## Ремонт стен кор. пом. 1 этажа №
Приложение № 3
Утверждено приказом Минстроя РФ № 421/пр от 4 августа 2020 г. в редакции приказа № 557/пр от 7 июля 2022 г.
Наименование программного продукта |  |  |  |  | ГРАНД-Смета, версия 2025.2
Наименование редакции сметных нормативов |  |  |  |  | Приказ Минстроя России от 30.12.2021 № 1046/пр; Приказ Минстроя России от 04.08.2020 № 421/пр; Приказ Минстроя России от 21.12.2020 № 812/пр; Приказ Минстроя России от 11.12.2020 № 774/пр; Приказ Минстроя России от 02.08.2023 № 551/пр; Приказ Минстроя России от 14.11.2023 № 817/пр; Приказ Минстроя России от 16.02.2024 № 102/пр; Приказ Минстроя России от 13.05.2024 №323/пр; Приказ Минстроя России от 09.08.2024 №524/пр; Приказ Минстроя России от 07.11.2024 №747/пр; Приказ Минстроя России от 07.02.2025 №69/пр | [11 empty] | Наименование редакции сметных нормативов | Приказ Минстроя России от 30.12.2021 № 1046/пр; Приказ Минстроя России от 04.08.2020 № 421/пр; Приказ Минстроя России от 21.12.2020 № 812/пр; Приказ Минстроя России от 11.12.2020 № 774/пр; Приказ Минстроя России от 02.08.2023 № 551/пр; Приказ Минстроя России от 14.11.2023 № 817/пр; Приказ Минстроя России от 16.02.2024 № 102/пр; Приказ Минстроя России от 13.05.2024 №323/пр; Приказ Минстроя России от 09.08.2024 №524/пр; Приказ Минстроя России от 07.11.2024 №747/пр; Приказ Минстроя России от 07.02.2025 №69/пр
Реквизиты приказа Минстроя России об утверждении дополнений и изменений к сметным нормативам |  |  |  |  | Приказ Минстроя России от 18 мая 2022 г. № 378/пр, Приказ Минстроя России от 26 августа 2022 г. № 703/пр, Приказ Минстроя России от 26 октября 2022 г. № 905/пр, Приказ Минстроя России от 27 декабря 2022 г. № 1133/пр, Приказ Минстроя России от 10 февраля 2023 г. № 84/пр, Приказ Минстроя России от 11.05.2023 №335/пр; Приказ Минстроя России от 07.07.2022 № 557/пр; Приказ Минстроя России от 02.09.2021 № 636/пр, Приказ Минстроя России от 26.07.2022 № 611/пр; Приказ Минстроя России от 22.04.2022 № 317/пр; Приказ Минстроя России от 02.08.2023 № 551/пр; Приказ Минстроя России от 14.11.2023 № 817/пр; Приказ Минстроя России от 30.01.2024 № 55/пр; Приказ Минстроя России от 16.02.2024 № 102/пр; Приказ Минстроя России от 13.05.2024 №323/пр; Приказ Минстроя России от 09.08.2024 №524/пр; Приказ Минстроя России от 07.11.2024 №747/пр; Приказ Минстроя России от 07.02.2025 №69/пр | [13 empty] | Реквизиты приказа Минстроя России об утверждении дополнений и изменений к сметным нормативам | Приказ Минстроя России от 18 мая 2022 г. № 378/пр, Приказ Минстроя России от 26 августа 2022 г. № 703/пр, Приказ Минстроя России от 26 октября 2022 г. № 905/пр, Приказ Минстроя России от 27 декабря 2022 г. № 1133/пр, Приказ Минстроя России от 10 февраля 2023 г. № 84/пр, Приказ Минстроя России от 11.05.2023 №335/пр; Приказ Минстроя России от 07.07.2022 № 557/пр; Приказ Минстроя России от 02.09.2021 № 636/пр, Приказ Минстроя России от 26.07.2022 № 611/пр; Приказ Минстроя России от 22.04.2022 № 317/пр; Приказ Минстроя России от 02.08.2023 № 551/пр; Приказ Минстроя России от 14.11.2023 № 817/пр; Приказ Минстроя России от 30.01.2024 № 55/пр; Приказ Минстроя России от 16.02.2024 № 102/пр; Приказ Минстроя России от 13.05.2024 №323/пр; Приказ Минстроя России от 09.08.2024 №524/пр; Приказ Минстроя России от 07.11.2024 №747/пр; Приказ Минстроя России от 07.02.2025 №69/пр
Реквизиты письма Минстроя России об индексах изменения сметной стоимости строительства, включаемые в федеральный реестр сметных нормативов и размещаемые в федеральной государственной информационной системе ценообразования в строительстве, подготовленного в соответствии пунктом 85 Методики расчета индексов изменения сметной стоимости строительства, утвержденной приказом Министерства строительства и жилищно-коммунального хозяйства Российской Федерации от 5 июня 2019 г. № 326/пр¹ |  |  |  |  | Письмо Минстроя России от 25.02.2025 № 10314-ИФ/09 | [9 empty] | Реквизиты письма Минстроя России об индексах изменения сметной стоимости строительства, включаемые в федеральный реестр сметных нормативов и размещаемые в федеральной государственной информационной системе ценообразования в строительстве, подготовленного в соответствии пунктом 85 Методики расчета индексов изменения сметной стоимости строительства, утвержденной приказом Министерства строительства и жилищно-коммунального хозяйства Российской Федерации от 5 июня 2019 г. № 326/пр¹ | Письмо Минстроя России от 25.02.2025 № 10314-ИФ/09 |  |  |  |  | Реквизиты письма Минстроя России об индексах изменения сметной стоимости строительства, включаемые в федеральный реестр сметных нормативов и размещаемые в федеральной государственной информационной системе ценообразования в строительстве, подготовленного в соответствии пунктом 85 Методики расчета индексов изменения сметной стоимости строительства, утвержденной приказом Министерства строительства и жилищно-коммунального хозяйства Российской Федерации от 5 июня 2019 г. № 326/пр¹ | Письмо Минстроя России от 25.02.2025 № 10314-ИФ/09
Реквизиты нормативного правового акта об утверждении оплаты труда, утверждаемый в соответствии с пунктом 22(1) Правилами мониторинга цен, утвержденными постановлением Правительства Российской Федерации от 23 декабря 2016 г. № 1452 |  |  |  |  | Приказ Министерства строительства и развития инфраструктуры Свердловской области от 28.02.2024 № 107-П | [9 empty] | Реквизиты нормативного правового акта об утверждении оплаты труда, утверждаемый в соответствии с пунктом 22(1) Правилами мониторинга цен, утвержденными постановлением Правительства Российской Федерации от 23 декабря 2016 г. № 1452 | Приказ Министерства строительства и развития инфраструктуры Свердловской области от 28.02.2024 № 107-П | [6 empty] | Реквизиты нормативного правового акта об утверждении оплаты труда, утверждаемый в соответствии с пунктом 22(1) Правилами мониторинга цен, утвержденными постановлением Правительства Российской Федерации от 23 декабря 2016 г. № 1452 | Приказ Министерства строительства и развития инфраструктуры Свердловской области от 28.02.2024 № 107-П
Обоснование принятых текущих цен на строительные ресурсы | [24 empty] | Обоснование принятых текущих цен на строительные ресурсы
Наименование субъекта Российской Федерации |  |  |  |  | 66. Свердловская область | [10 empty] | 66. Свердловская область | [9 empty] | Наименование субъекта Российской Федерации | 66. Свердловская область
Наименование зоны субъекта Российской Федерации |  |  |  |  | Свердловская область | [10 empty] | Свердловская область | [11 empty] | Наименование зоны субъекта Российской Федерации | Свердловская область
ГАУЗ СО "СООД" | [29 empty] | ГАУЗ СО "СООД"
(наименование стройки)
Текущий ремонт здания ГАУЗ СО "СООД" (Радиологический корпус, (литер К), назначение: нежилое здание; кадастровый номер:66:41:0000000:70103) по адресу: г. Екатеринбург, ул. Соболева,29. Ремонт стен коридоров, помещения 1 этажа №№ 19,26,83,47,75 по плану БТИ. | [30 empty] | Текущий ремонт здания ГАУЗ СО "СООД" (Радиологический корпус, (литер К), назначение: нежилое здание; кадастровый номер:66:41:0000000:70103) по адресу: г. Екатеринбург, ул. Соболева,29. Ремонт стен коридоров, помещения 1 этажа №№ 19,26,83,47,75 по плану БТИ.
(наименование объекта капитального строительства)
ЛОКАЛЬНЫЙ СМЕТНЫЙ РАСЧЕТ (СМЕТА) № 65-22-1
Ремонт стен коридоров, помещения 1 этажа №№ 19,26,83,47,75 по плану БТИ. | [31 empty] | Ремонт стен коридоров, помещения 1 этажа №№ 19,26,83,47,75 по плану БТИ.
(наименование работ и затрат)
Составлен | ресурсно-индексным | методом
Основание | Акт технического осмотра от 12.01.2025 и Техническое задание
(проектная и (или) иная техническая документация)
Составлен(а) в текущем уровне цен |  | I квартал 2025 года | [30 empty] | I квартал 2025 года
Сметная стоимость |  |  | 3987.27 | тыс.руб.
в том числе:
| строительных работ |  | 3170.35 | тыс.руб. |  |  |  |  | Средства на оплату труда рабочих |  |  |  | 492.8 | тыс.руб.
| монтажных работ |  | 131.97 | тыс.руб. |  |  |  |  | Средства на оплату труда машинистов |  |  |  | 4.12 | тыс.руб.
| оборудования |  | 20.4 | тыс.руб. |  |  |  |  | Нормативные затраты труда рабочих |  |  |  | 1220.72 | чел.-ч.
| прочих затрат |  | 0 | тыс.руб. |  |  |  |  | Нормативные затраты труда машинистов |  |  |  | 8.97 | чел.-ч.
№ п/п | Обоснование | Наименование работ и затрат |  |  |  | Единица измерения | Количество |  |  | Сметная стоимость, руб.
[7 empty] | на единицу измерения | коэффициенты | всего с учетом коэффициентов | на единицу измерения в базисном уровне цен | индекс | на единицу измерения в текущем уровне цен | коэффициенты | всего в текущем уровне цен
1 | 2 | 3 |  |  |  | 4 | 5 | 6 | 7 | 8 | 9 | 10 | 11 | 12
Раздел 1. Строительные работы | [33 empty] | Раздел 1. Строительные работы
Разборка облицовки стен | [34 empty] | Разборка облицовки стен
1 | ГЭСНр63-03-004-01 | Разборка облицовки из гипсокартонных листов: стен и перегородок (мусор 0,012*805,5=9,666м3*0,6т=5,8т.) |  |  |  | 4: 100 м2; 5: 8.055; 6: 1; 7: 8.055 | [21 empty] | Разборка облицовки из гипсокартонных листов: стен и перегородок (мусор 0,012*805,5=9,666м3*0,6т=5,8т.)
| 1 | ОТ(ЗТ) |  |  |  | 4: чел.-ч; 7: 58.882; 12: 22805.61 | [22 empty] | ОТ(ЗТ)
| 1-100-31 | Средний разряд работы 3,1 |  |  |  | 4: чел.-ч; 5: 7.31; 7: 58.882; 10: 387.31; 12: 22805.61 | [23 empty] | Средний разряд работы 3,1
| 2 | ЭМ |  |  |  | 12: 93.2 | [22 empty] | ЭМ
|  | ОТм(ЗТм) |  |  |  | 4: чел.-ч; 7: 1.611; 12: 616.19 | [22 empty] | ОТм(ЗТм)
| 91.06.06-048 | Подъемники одномачтовые, грузоподъемность до 500 кг, высота подъема 45 м |  |  |  | маш.-ч | 0.2 |  | 1.611 | 37.32 | 1.55 | 57.85 |  | 93.2 | [23 empty] | Подъемники одномачтовые, грузоподъемность до 500 кг, высота подъема 45 м
| 4-100-030 | ОТм(Зтм) Средний разряд машинистов 3 |  |  |  | 4: чел.-ч; 5: 0.2; 7: 1.611; 10: 382.49; 12: 616.19 | [24 empty] | ОТм(Зтм) Средний разряд машинистов 3
|  | Итого прямые затраты |  |  |  | 12: 23515 | [25 empty] | Итого прямые затраты
|  | ФОТ |  |  |  | 12: 23421.8 | [26 empty] | ФОТ
| Пр/812-097.0-1 | НР Стекольные, обойные и облицовочные работы (ремонтно-строительные) |  |  |  | 4: %; 5: 90; 7: 90; 12: 21079.62 | [26 empty] | НР Стекольные, обойные и облицовочные работы (ремонтно-строительные)
| Пр/774-097.0 | СП Стекольные, обойные и облицовочные работы (ремонтно-строительные) |  |  |  | 4: %; 5: 45; 7: 45; 12: 10539.81 | [26 empty] | СП Стекольные, обойные и облицовочные работы (ремонтно-строительные)
|  | Всего по позиции |  |  |  | 10: 6844.75; 12: 55134.43 | [27 empty] | Всего по позиции
2 | ГЭСН15-02-041-03 | Демонтаж металлического каркаса из направляющих профилей под облицовку различными материалами: стен |  |  |  | 4: 100 м2; 5: 8.055; 6: 1; 7: 8.055 | [21 empty] | Демонтаж металлического каркаса из направляющих профилей под облицовку различными материалами: стен
| 571/пр_2022_п.83_т.2_стр.4_стб.3 | Демонтаж (разборка) металлических, металлокомпозитных, композитных конструкций ОЗП=0,7; ЭМ=0,7 к расх.; ЗПМ=0,7; МАТ=0 к расх.; ТЗ=0,7; ТЗМ=0,7 | [40 empty] | Демонтаж (разборка) металлических, металлокомпозитных, композитных конструкций ОЗП=0,7; ЭМ=0,7 к расх.; ЗПМ=0,7; МАТ=0 к расх.; ТЗ=0,7; ТЗМ=0,7
| 1 | ОТ(ЗТ) |  |  |  | 4: чел.-ч; 7: 259.9912; 12: 99444.05 | [22 empty] | ОТ(ЗТ)
| 1-100-30 | Средний разряд работы 3,0 |  |  |  | чел.-ч | 46.11 | 0.7 | 259.9912 |  |  | 382.49 |  | 99444.05 | [23 empty] | Средний разряд работы 3,0
| 2 | ЭМ |  |  |  | 12: 27.06 | [22 empty] | ЭМ
|  | ОТм(ЗТм) |  |  |  | 4: чел.-ч; 7: 0.24809; 12: 95.98 | [22 empty] | ОТм(ЗТм)
| 91.06.06-048 | Подъемники одномачтовые, грузоподъемность до 500 кг, высота подъема 45 м |  |  |  | маш.-ч | 0.04 | 0.7 | 0.22554 | 37.32 | 1.55 | 57.85 |  | 13.05 | [23 empty] | Подъемники одномачтовые, грузоподъемность до 500 кг, высота подъема 45 м
| 4-100-030 | ОТм(Зтм) Средний разряд машинистов 3 |  |  |  | чел.-ч | 0.04 | 0.7 | 0.22554 |  |  | 382.49 |  | 86.27 | [24 empty] | ОТм(Зтм) Средний разряд машинистов 3
| 91.14.02-001 | Автомобили бортовые, грузоподъемность до 5 т |  |  |  | маш.-ч | 0.004 | 0.7 | 0.022554 | 477.92 | 1.3 | 621.3 |  | 14.01 | [23 empty] | Автомобили бортовые, грузоподъемность до 5 т
| 4-100-040 | ОТм(Зтм) Средний разряд машинистов 4 |  |  |  | чел.-ч | 0.004 | 0.7 | 0.022554 |  |  | 430.7 |  | 9.71 | [24 empty] | ОТм(Зтм) Средний разряд машинистов 4
| 4 | М |  |  |  | 12: 0 | [22 empty] | М
| 01.7.15.07-0082 | Дюбель-гвозди полипропиленовые анкерные с бортом, диаметр 6 мм, длина 40 мм |  |  |  | 100 шт | 2.51 | 0 | 0 | 178.64 | 1.34 | 239.38 |  | 0 | [23 empty] | Дюбель-гвозди полипропиленовые анкерные с бортом, диаметр 6 мм, длина 40 мм
| 01.7.15.07-0152 | Дюбели пластмассовые с шурупами, диаметр 6 мм, длина 35 мм, диаметр шурупа 3,5 мм, длина шурупа 50 мм |  |  |  | 100 шт | 1.51 | 0 | 0 | 52.34 | 1.5 | 78.51 |  | 0 | [23 empty] | Дюбели пластмассовые с шурупами, диаметр 6 мм, длина 35 мм, диаметр шурупа 3,5 мм, длина шурупа 50 мм
| 01.7.15.14-0042 | Шурупы самонарезающие стальные оксидированные с полукруглой головкой и крестообразным шлицем, остроконечные, диаметр 3,5 мм, длина 9,5 мм |  |  |  | 100 шт | 5.02 | 0 | 0 | 22.93 | 1.34 | 30.73 |  | 0 | [23 empty] | Шурупы самонарезающие стальные оксидированные с полукруглой головкой и крестообразным шлицем, остроконечные, диаметр 3,5 мм, длина 9,5 мм
| 07.2.06.03-0116 | Профиль направляющий из оцинкованной стали, для монтажа гипсовых перегородок и подвесных потолков, размеры 75х40 мм, толщина стали 0,6 мм |  |  |  | м | 121.5 | 0 | 0 | 85.93 | 0.99 | 85.07 |  | 0 | [23 empty] | Профиль направляющий из оцинкованной стали, для монтажа гипсовых перегородок и подвесных потолков, размеры 75х40 мм, толщина стали 0,6 мм
| 07.2.06.03-0199 | Профиль стальной оцинкованный стоечный, размеры 75х50 мм, толщина 0,6 мм |  |  |  | м | 229.5 | 0 | 0 | 103.37 | 0.99 | 102.34 |  | 0 | [23 empty] | Профиль стальной оцинкованный стоечный, размеры 75х50 мм, толщина 0,6 мм
| 07.2.06.04-0093 | Подвесы стальные оцинкованные прямые для крепления подвесного потолка к профилю, размеры профиля 60х27 мм, длина подвеса 300 мм, толщина 0,7 мм |  |  |  | 100 шт | 2.51 | 0 | 0 | 864.86 | 1.49 | 1288.64 |  | 0 | [23 empty] | Подвесы стальные оцинкованные прямые для крепления подвесного потолка к профилю, размеры профиля 60х27 мм, длина подвеса 300 мм, толщина 0,7 мм
| 11.1.03.01-0002 | Бруски строганные хвойных пород (сосна, ель), размеры 60х30, 75х50 мм, сорт АВ |  |  |  | м3 | 0.13875 | 0 | 0 | 22690 | 0.89 | 20194.1 |  | 0 | [23 empty] | Бруски строганные хвойных пород (сосна, ель), размеры 60х30, 75х50 мм, сорт АВ
|  | Итого прямые затраты |  |  |  | 12: 99567.09 | [25 empty] | Итого прямые затраты
|  | ФОТ |  |  |  | 12: 99540.03 | [26 empty] | ФОТ
| Пр/812-015.0-1, Приказ № 812/пр от 21.12.2020 п.25 | НР Отделочные работы |  |  |  | 4: %; 5: 100; 7: 100; 12: 99540.03 | [26 empty] | НР Отделочные работы
| Пр/774-015.0, Приказ № 774/пр от 11.12.2020 п.16 | СП Отделочные работы |  |  |  | 4: %; 5: 49; 7: 49; 12: 48774.61 | [26 empty] | СП Отделочные работы
|  | Всего по позиции |  |  |  | 10: 30773.65; 12: 247881.73 | [27 empty] | Всего по позиции
Облицовка стен | [34 empty] | Облицовка стен
3 | ГЭСН10-05-009-01 | Облицовка стен по одинарному металлическому каркасу из направляющих и стоечных профилей гипсокартонными листами в один слой: с оконным проемом |  |  |  | 4: 100 м2; 5: 8.1144; 6: 1; 7: 8.1144 | [21 empty] | Облицовка стен по одинарному металлическому каркасу из направляющих и стоечных профилей гипсокартонными листами в один слой: с оконным проемом
| 421/пр_2020_п.58_пп.б | При применении сметных норм, включенных в сборники ГЭСН (ФЕР, ТЕР), аналогичных технологическим процессам в новом строительстве, в том числе по возведению новых конструктивных элементов ОЗП=1,15; ЭМ=1,25 к расх.; ЗПМ=1,25; ТЗ=1,15; ТЗМ=1,25 | [40 empty] | При применении сметных норм, включенных в сборники ГЭСН (ФЕР, ТЕР), аналогичных технологическим процессам в новом строительстве, в том числе по возведению новых конструктивных элементов ОЗП=1,15; ЭМ=1,25 к расх.; ЗПМ=1,25; ТЗ=1,15; ТЗМ=1,25
| 1 | ОТ(ЗТ) |  |  |  | 4: чел.-ч; 7: 662.5408; 12: 269389.07 | [22 empty] | ОТ(ЗТ)
| 1-100-35 | Средний разряд работы 3,5 |  |  |  | чел.-ч | 71 | 1.15 | 662.5408 |  |  | 406.6 |  | 269389.07 | [23 empty] | Средний разряд работы 3,5
| 2 | ЭМ |  |  |  | 12: 4599.46 | [22 empty] | ЭМ
|  | ОТм(ЗТм) |  |  |  | 4: чел.-ч; 7: 4.0572; 12: 2047.39 | [22 empty] | ОТм(ЗТм)
| 91.05.05-015 | Краны на автомобильном ходу, грузоподъемность 16 т |  |  |  | маш.-ч | 0.2 | 1.25 | 2.0286 |  |  | 1643.86 |  | 3334.73 | [23 empty] | Краны на автомобильном ходу, грузоподъемность 16 т
| 4-100-060 | ОТм(Зтм) Средний разряд машинистов 6 |  |  |  | чел.-ч | 0.2 | 1.25 | 2.0286 |  |  | 578.56 |  | 1173.67 | [24 empty] | ОТм(Зтм) Средний разряд машинистов 6
| 91.14.02-001 | Автомобили бортовые, грузоподъемность до 5 т |  |  |  | маш.-ч | 0.2 | 1.25 | 2.0286 | 477.92 | 1.3 | 621.3 |  | 1260.37 | [23 empty] | Автомобили бортовые, грузоподъемность до 5 т
| 4-100-040 | ОТм(Зтм) Средний разряд машинистов 4 |  |  |  | чел.-ч | 0.2 | 1.25 | 2.0286 |  |  | 430.7 |  | 873.72 | [24 empty] | ОТм(Зтм) Средний разряд машинистов 4
| 91.21.12-004 | Ножницы электрические |  |  |  | маш.-ч | 0.14 | 1.25 | 1.42 |  |  | 3.07 |  | 4.36 | [23 empty] | Ножницы электрические
| 4 | М |  |  |  | 12: 347170.02 | [22 empty] | М
| 01.7.03.01-0001 | Вода |  |  |  | 4: м3; 5: 0.032; 7: 0.25966; 10: 37.15; 12: 9.65 | [23 empty] | Вода
| 01.7.03.04-0001 | Электроэнергия |  |  |  | 4: кВт-ч; 5: 1.5076; 7: 12.2333; 10: 6.6; 12: 80.74 | [23 empty] | Электроэнергия
| 01.7.06.01-0043 | Ленты эластичные самоклеящиеся для профилей направляющих 70х30000 мм |  |  |  | м | 116 |  | 941.2704 | 6.77 | 1.7 | 11.51 |  | 10834.02 | [23 empty] | Ленты эластичные самоклеящиеся для профилей направляющих 70х30000 мм
| 01.7.06.04-0002 | Ленты бумажные перфорированные армирующие для повышения трещиностойкости стыков, ширина 52 мм |  |  |  | м | 83 |  | 673.4952 | 2.6 | 0.96 | 2.5 |  | 1683.74 | [23 empty] | Ленты бумажные перфорированные армирующие для повышения трещиностойкости стыков, ширина 52 мм
| 01.7.06.04-0007 | Ленты бумажные для создания искусственных трещин между каркасными конструкциями и примыкающими поверхностями, с липким слоем с одной стороны и антиадгезионным покрытием с другой, цвет белый, ширина 65 мм |  |  |  | 100 м | 0.82 |  | 6.6538 | 1955.23 | 1.7 | 3323.89 |  | 22116.53 | [23 empty] | Ленты бумажные для создания искусственных трещин между каркасными конструкциями и примыкающими поверхностями, с липким слоем с одной стороны и антиадгезионным покрытием с другой, цвет белый, ширина 65 мм
| 01.7.15.07-0152 | Дюбели пластмассовые с шурупами, диаметр 6 мм, длина 35 мм, диаметр шурупа 3,5 мм, длина шурупа 50 мм |  |  |  | 100 шт | 1.53 |  | 12.415 | 52.34 | 1.5 | 78.51 |  | 974.7 | [23 empty] | Дюбели пластмассовые с шурупами, диаметр 6 мм, длина 35 мм, диаметр шурупа 3,5 мм, длина шурупа 50 мм
| 01.7.15.14-0044 | Шурупы самонарезающие стальные оксидированные с потайной головкой и крестообразным шлицем, остроконечные, диаметр 3,5 мм, длина 25 мм |  |  |  | 100 шт | 18.55 |  | 150.5221 | 22.84 | 1.34 | 30.61 |  | 4607.48 | [23 empty] | Шурупы самонарезающие стальные оксидированные с потайной головкой и крестообразным шлицем, остроконечные, диаметр 3,5 мм, длина 25 мм
| 07.2.06.03-0116 | Профиль направляющий из оцинкованной стали, для монтажа гипсовых перегородок и подвесных потолков, размеры 75х40 мм, толщина стали 0,6 мм |  |  |  | м | 121 |  | 981.8424 | 85.93 | 0.99 | 85.07 |  | 83525.33 | [23 empty] | Профиль направляющий из оцинкованной стали, для монтажа гипсовых перегородок и подвесных потолков, размеры 75х40 мм, толщина стали 0,6 мм
| 07.2.06.03-0199 | Профиль стальной оцинкованный стоечный, размеры 75х50 мм, толщина 0,6 мм |  |  |  | м | 225 |  | 1825.74 | 103.37 | 0.99 | 102.34 |  | 186846.23 | [23 empty] | Профиль стальной оцинкованный стоечный, размеры 75х50 мм, толщина 0,6 мм
| 07.2.06.03-0229 | Профиль стальной оцинкованный угловой, размеры 31х31 мм, толщина 0,4 мм |  |  |  | м | 46 |  | 373.2624 | 28.48 | 0.99 | 28.2 |  | 10526 | [23 empty] | Профиль стальной оцинкованный угловой, размеры 31х31 мм, толщина 0,4 мм
| 14.1.06.01-0001 | Смеси сухие для наружных работ мелкозернистые, гипсовые, клеевые, для приклеивания ГКЛ и минераловатных плит, ручного нанесения, прочность на сжатие 2,0 МПа, прочность сцепления с основанием 0,3 МПа, прочность на изгиб 1,0 МПа |  |  |  | кг | 60 |  | 486.864 | 10.29 | 1.39 | 14.3 |  | 6962.16 | [23 empty] | Смеси сухие для наружных работ мелкозернистые, гипсовые, клеевые, для приклеивания ГКЛ и минераловатных плит, ручного нанесения, прочность на сжатие 2,0 МПа, прочность сцепления с основанием 0,3 МПа, прочность на изгиб 1,0 МПа
| 14.4.01.02-0012 | Грунтовка укрепляющая, глубокого проникновения, быстросохнущая, паропроницаемая |  |  |  | кг | 10 |  | 81.144 | 68.29 | 1.58 | 107.9 |  | 8755.44 | [23 empty] | Грунтовка укрепляющая, глубокого проникновения, быстросохнущая, паропроницаемая
| 14.5.11.03-0001 | Смеси сухие шпатлевочные на основе высокопрочного гипса с полимерными добавками, крупность заполнителя не более 0,15 мм, прочность на изгиб 2,7 МПа |  |  |  | кг | 4 |  | 32.4576 | 66.77 | 1.39 | 92.81 |  | 3012.39 | [23 empty] | Смеси сухие шпатлевочные на основе высокопрочного гипса с полимерными добавками, крупность заполнителя не более 0,15 мм, прочность на изгиб 2,7 МПа
| 14.5.11.03-0004 | Смеси сухие шпатлевочные универсальные на основе гипса с полимерными добавками, крупность заполнителя не более 0,2 мм, прочность на изгиб не менее 1,0 МПа |  |  |  | кг | 37 |  | 300.2328 | 17.34 | 1.39 | 24.1 |  | 7235.61 | [23 empty] | Смеси сухие шпатлевочные универсальные на основе гипса с полимерными добавками, крупность заполнителя не более 0,2 мм, прочность на изгиб не менее 1,0 МПа
Н | 01.6.01.02 | Листы гипсокартонные |  |  |  | 4: м2; 5: 107; 7: 868.2408 | [29 empty] | Листы гипсокартонные
Н | 14.5.01.01 | Герметик акриловый, 300мл |  |  |  | 4: шт; 5: 7; 7: 56.8008 | [29 empty] | Герметик акриловый, 300мл
|  | Итого прямые затраты |  |  |  | 12: 623205.94 | [25 empty] | Итого прямые затраты
|  | ФОТ |  |  |  | 12: 271436.46 | [26 empty] | ФОТ
| Пр/812-010.0-1, Приказ № 812/пр от 21.12.2020 п.25 | НР Деревянные конструкции |  |  |  | 4: %; 5: 108; 6: 0.9; 7: 97.2; 12: 263836.24 | [26 empty] | НР Деревянные конструкции
| Пр/774-010.0, Приказ № 774/пр от 11.12.2020 п.16 | СП Деревянные конструкции |  |  |  | 4: %; 5: 55; 6: 0.85; 7: 46.75; 12: 126896.55 | [26 empty] | СП Деревянные конструкции
|  | Всего по позиции |  |  |  | 10: 124955.48; 12: 1013938.73 | [27 empty] | Всего по позиции
4 | ФСБЦ-14.5.11.03-0004 | Смеси сухие шпатлевочные универсальные на основе гипса с полимерными добавками, крупность заполнителя не более 0,2 мм, прочность на изгиб не менее 1,0 МПа |  |  |  | кг | -300.2328 | 1 | -300.2328 | 17.34 | 1.39 | 24.1 |  | -7235.61 | [21 empty] | Смеси сухие шпатлевочные универсальные на основе гипса с полимерными добавками, крупность заполнителя не более 0,2 мм, прочность на изгиб не менее 1,0 МПа
|  | Всего по позиции |  |  |  | 12: -7235.61 | [27 empty] | Всего по позиции
5 | ФСБЦ-14.5.11.03-0001 | Смеси сухие шпатлевочные на основе высокопрочного гипса с полимерными добавками, крупность заполнителя не более 0,15 мм, прочность на изгиб 2,7 МПа |  |  |  | кг | -32.4576 | 1 | -32.4576 | 66.77 | 1.39 | 92.81 |  | -3012.39 | [21 empty] | Смеси сухие шпатлевочные на основе высокопрочного гипса с полимерными добавками, крупность заполнителя не более 0,15 мм, прочность на изгиб 2,7 МПа
|  | Всего по позиции |  |  |  | 12: -3012.39 | [27 empty] | Всего по позиции
6 | ФСБЦ-01.7.06.04-0007 | Ленты бумажные для создания искусственных трещин между каркасными конструкциями и примыкающими поверхностями, с липким слоем с одной стороны и антиадгезионным покрытием с другой, цвет белый, ширина 65 мм |  |  |  | 100 м | -6.6538 | 1 | -6.6538 | 1955.23 | 1.7 | 3323.89 |  | -22116.53 | [21 empty] | Ленты бумажные для создания искусственных трещин между каркасными конструкциями и примыкающими поверхностями, с липким слоем с одной стороны и антиадгезионным покрытием с другой, цвет белый, ширина 65 мм
|  | Всего по позиции |  |  |  | 12: -22116.53 | [27 empty] | Всего по позиции
7 | ФСБЦ-01.7.06.04-0002 | Ленты бумажные перфорированные армирующие для повышения трещиностойкости стыков, ширина 52 мм |  |  |  | м | -673.4952 | 1 | -673.4952 | 2.6 | 0.96 | 2.5 |  | -1683.74 | [21 empty] | Ленты бумажные перфорированные армирующие для повышения трещиностойкости стыков, ширина 52 мм
|  | Всего по позиции |  |  |  | 12: -1683.74 | [27 empty] | Всего по позиции
8 | ФСБЦ-12.2.02.02-0003 | Панель стеновая антивандальная на основе стекломагниевого листа с акриловым покрытием, НГ, толщина 10 мм |  |  |  | м2 | 868.2408 | 1 | 868.2408 | 879.61 | 1.78 | 1565.71 |  | 1359413.3 | [21 empty] | Панель стеновая антивандальная на основе стекломагниевого листа с акриловым покрытием, НГ, толщина 10 мм
|  | Всего по позиции |  |  |  | 12: 1359413.3 | [27 empty] | Всего по позиции
9 | ФСБЦ-09.2.03.01-0002 | Профиль алюминиевый для крепления панелей F-образный, толщина закрепляемой панели 10-13 мм, длина 3000 мм |  |  |  | шт | 50 | 1 | 50 | 279.01 | 1.45 | 404.56 |  | 20228 | [21 empty] | Профиль алюминиевый для крепления панелей F-образный, толщина закрепляемой панели 10-13 мм, длина 3000 мм
|  | Всего по позиции |  |  |  | 12: 20228 | [27 empty] | Всего по позиции
10 | ФСБЦ-09.2.03.01-0011 | Профиль алюминиевый для крепления панелей L-образный, толщина закрепляемой панели 6-8 мм, длина 3000 мм |  |  |  | шт | 163.72 | 1 | 163.72 | 214.38 | 1.45 | 310.85 |  | 50892.36 | [21 empty] | Профиль алюминиевый для крепления панелей L-образный, толщина закрепляемой панели 6-8 мм, длина 3000 мм
|  | Всего по позиции |  |  |  | 12: 50892.36 | [27 empty] | Всего по позиции
11 | ФСБЦ-09.2.03.01-0021 | Профиль алюминиевый для крепления панелей Омега-образный, толщина закрепляемой панели 10-12 мм, длина 3000 мм |  |  |  | шт | 96 | 1 | 96 | 192.23 | 1.45 | 278.73 |  | 26758.08 | [21 empty] | Профиль алюминиевый для крепления панелей Омега-образный, толщина закрепляемой панели 10-12 мм, длина 3000 мм
|  | Всего по позиции |  |  |  | 12: 26758.08 | [27 empty] | Всего по позиции
12 | ФСБЦ-09.2.03.01-0031 | Профиль-заглушка алюминиевый П-образный, ширина 10 мм, глубина 5,5 мм, длина 3000 мм |  |  |  | шт | 96 | 1 | 96 |  |  | 120.44 |  | 11562.24 | [21 empty] | Профиль-заглушка алюминиевый П-образный, ширина 10 мм, глубина 5,5 мм, длина 3000 мм
|  | Всего по позиции |  |  |  | 12: 11562.24 | [27 empty] | Всего по позиции
Плинтус | [34 empty] | Плинтус
13 | ГЭСНр57-01-003-03 | Разборка плинтусов: керамогранитных |  |  |  | 4: 100 м; 5: 1.094; 6: 1; 7: 1.094 | [21 empty] | Разборка плинтусов: керамогранитных
| 1 | ОТ(ЗТ) |  |  |  | 4: чел.-ч; 7: 17.5915; 12: 6163.19 | [22 empty] | ОТ(ЗТ)
| 1-100-20 | Средний разряд работы 2,0 |  |  |  | 4: чел.-ч; 5: 16.08; 7: 17.5915; 10: 350.35; 12: 6163.19 | [23 empty] | Средний разряд работы 2,0
| 2 | ЭМ |  |  |  | 12: 0.89 | [22 empty] | ЭМ
|  | ОТм(ЗТм) |  |  |  | 4: чел.-ч; 7: 0.015316; 12: 5.86 | [22 empty] | ОТм(ЗТм)
| 91.06.06-048 | Подъемники одномачтовые, грузоподъемность до 500 кг, высота подъема 45 м |  |  |  | маш.-ч | 0.014 |  | 0.015316 | 37.32 | 1.55 | 57.85 |  | 0.89 | [23 empty] | Подъемники одномачтовые, грузоподъемность до 500 кг, высота подъема 45 м
| 4-100-030 | ОТм(Зтм) Средний разряд машинистов 3 |  |  |  | 4: чел.-ч; 5: 0.014; 7: 0.015316; 10: 382.49; 12: 5.86 | [24 empty] | ОТм(Зтм) Средний разряд машинистов 3
Н | 999-9900 | Строительный мусор |  |  |  | 4: т; 5: 0.12; 7: 0.13128 | [29 empty] | Строительный мусор
|  | Итого прямые затраты |  |  |  | 12: 6169.94 | [25 empty] | Итого прямые затраты
|  | ФОТ |  |  |  | 12: 6169.05 | [26 empty] | ФОТ
| Пр/812-091.0-1 | НР Полы (ремонтно-строительные) |  |  |  | 4: %; 5: 89; 7: 89; 12: 5490.45 | [26 empty] | НР Полы (ремонтно-строительные)
| Пр/774-091.0 | СП Полы (ремонтно-строительные) |  |  |  | 4: %; 5: 49; 7: 49; 12: 3022.83 | [26 empty] | СП Полы (ремонтно-строительные)
|  | Всего по позиции |  |  |  | 10: 13421.59; 12: 14683.22 | [27 empty] | Всего по позиции
14 | ГЭСН11-01-039-04 | Устройство плинтусов: из плиток керамических |  |  |  | 4: 100 м; 5: 3.036; 6: 1; 7: 3.036 | [21 empty] | Устройство плинтусов: из плиток керамических
| 421/пр_2020_п.58_пп.б | При применении сметных норм, включенных в сборники ГЭСН (ФЕР, ТЕР), аналогичных технологическим процессам в новом строительстве, в том числе по возведению новых конструктивных элементов ОЗП=1,15; ЭМ=1,25 к расх.; ЗПМ=1,25; ТЗ=1,15; ТЗМ=1,25 | [40 empty] | При применении сметных норм, включенных в сборники ГЭСН (ФЕР, ТЕР), аналогичных технологическим процессам в новом строительстве, в том числе по возведению новых конструктивных элементов ОЗП=1,15; ЭМ=1,25 к расх.; ЗПМ=1,25; ТЗ=1,15; ТЗМ=1,25
| 1 | ОТ(ЗТ) |  |  |  | 4: чел.-ч; 7: 83.1651; 12: 35418.37 | [22 empty] | ОТ(ЗТ)
| 1-100-39 | Средний разряд работы 3,9 |  |  |  | чел.-ч | 23.82 | 1.15 | 83.1651 |  |  | 425.88 |  | 35418.37 | [23 empty] | Средний разряд работы 3,9
| 2 | ЭМ |  |  |  | 12: 152.45 | [22 empty] | ЭМ
|  | ОТм(ЗТм) |  |  |  | 4: чел.-ч; 7: 0.41745; 12: 170.65 | [22 empty] | ОТм(ЗТм)
| 91.06.06-048 | Подъемники одномачтовые, грузоподъемность до 500 кг, высота подъема 45 м |  |  |  | маш.-ч | 0.05 | 1.25 | 0.18975 | 37.32 | 1.55 | 57.85 |  | 10.98 | [23 empty] | Подъемники одномачтовые, грузоподъемность до 500 кг, высота подъема 45 м
| 4-100-030 | ОТм(Зтм) Средний разряд машинистов 3 |  |  |  | чел.-ч | 0.05 | 1.25 | 0.18975 |  |  | 382.49 |  | 72.58 | [24 empty] | ОТм(Зтм) Средний разряд машинистов 3
| 91.14.02-001 | Автомобили бортовые, грузоподъемность до 5 т |  |  |  | маш.-ч | 0.06 | 1.25 | 0.2277 | 477.92 | 1.3 | 621.3 |  | 141.47 | [23 empty] | Автомобили бортовые, грузоподъемность до 5 т
| 4-100-040 | ОТм(Зтм) Средний разряд машинистов 4 |  |  |  | чел.-ч | 0.06 | 1.25 | 0.2277 |  |  | 430.7 |  | 98.07 | [24 empty] | ОТм(Зтм) Средний разряд машинистов 4
| 4 | М |  |  |  | 12: 3191.62 | [22 empty] | М
| 04.3.01.09-0016 | Раствор готовый кладочный, цементный, М200 |  |  |  | 4: м3; 5: 0.16; 7: 0.48576; 10: 6570.36; 12: 3191.62 | [23 empty] | Раствор готовый кладочный, цементный, М200
Н | 06.2.05.03 | Плитки керамические плинтусные |  |  |  | 4: м; 5: 101; 7: 306.636 | [29 empty] | Плитки керамические плинтусные
|  | Итого прямые затраты |  |  |  | 12: 38933.09 | [25 empty] | Итого прямые затраты
|  | ФОТ |  |  |  | 12: 35589.02 | [26 empty] | ФОТ
| Пр/812-011.0-1, Приказ № 812/пр от 21.12.2020 п.25 | НР Полы |  |  |  | 4: %; 5: 112; 6: 0.9; 7: 100.8; 12: 35873.73 | [26 empty] | НР Полы
| Пр/774-011.0, Приказ № 774/пр от 11.12.2020 п.16 | СП Полы |  |  |  | 4: %; 5: 65; 6: 0.85; 7: 55.25; 12: 19662.93 | [26 empty] | СП Полы
|  | Всего по позиции |  |  |  | 10: 31116.52; 12: 94469.75 | [27 empty] | Всего по позиции
15 | ФСБЦ-06.2.05.03-0001 | Плитка керамогранитная, неполированная, многоцветная, толщина 8 мм |  |  |  | м2 | 306.636 | 1 | 306.636 | 467.38 | 1.31 | 612.27 |  | 187744.02 | [21 empty] | Плитка керамогранитная, неполированная, многоцветная, толщина 8 мм
|  | Всего по позиции |  |  |  | 12: 187744.02 | [27 empty] | Всего по позиции
16 | ФСБЦ-14.1.06.02-0002 | Клей монтажный сухой для внутренних и наружных работ на основе цементного вяжущего, для плитки |  |  |  | т | 0.1214 | 1 | 0.1214 | 33998.35 | 1.31 | 44537.84 |  | 5406.89 | [21 empty] | Клей монтажный сухой для внутренних и наружных работ на основе цементного вяжущего, для плитки
|  | Всего по позиции |  |  |  | 12: 5406.89 | [27 empty] | Всего по позиции
17 | ГЭСН15-01-027-01 | Затирка швов между плитками ранее облицованных поверхностей с применением сухой смеси |  |  |  | 4: 1000 м; 5: 0.3036; 6: 1; 7: 0.3036 | [21 empty] | Затирка швов между плитками ранее облицованных поверхностей с применением сухой смеси
| 421/пр_2020_п.58_пп.б | При применении сметных норм, включенных в сборники ГЭСН (ФЕР, ТЕР), аналогичных технологическим процессам в новом строительстве, в том числе по возведению новых конструктивных элементов ОЗП=1,15; ЭМ=1,25 к расх.; ЗПМ=1,25; ТЗ=1,15; ТЗМ=1,25 | [40 empty] | При применении сметных норм, включенных в сборники ГЭСН (ФЕР, ТЕР), аналогичных технологическим процессам в новом строительстве, в том числе по возведению новых конструктивных элементов ОЗП=1,15; ЭМ=1,25 к расх.; ЗПМ=1,25; ТЗ=1,15; ТЗМ=1,25
| 1 | ОТ(ЗТ) |  |  |  | 4: чел.-ч; 7: 5.6456; 12: 2086.78 | [22 empty] | ОТ(ЗТ)
| 1-100-26 | Средний разряд работы 2,6 |  |  |  | чел.-ч | 16.17 | 1.15 | 5.6456 |  |  | 369.63 |  | 2086.78 | [23 empty] | Средний разряд работы 2,6
| 2 | ЭМ |  |  |  | 12: 9.65 | [22 empty] | ЭМ
|  | ОТм(ЗТм) |  |  |  | 4: чел.-ч; 7: 0.018975; 12: 7.99 | [22 empty] | ОТм(ЗТм)
| 91.06.06-048 | Подъемники одномачтовые, грузоподъемность до 500 кг, высота подъема 45 м |  |  |  | маш.-ч | 0.01 | 1.25 | 0.003795 | 37.32 | 1.55 | 57.85 |  | 0.22 | [23 empty] | Подъемники одномачтовые, грузоподъемность до 500 кг, высота подъема 45 м
| 4-100-030 | ОТм(Зтм) Средний разряд машинистов 3 |  |  |  | чел.-ч | 0.01 | 1.25 | 0.003795 |  |  | 382.49 |  | 1.45 | [24 empty] | ОТм(Зтм) Средний разряд машинистов 3
| 91.14.02-001 | Автомобили бортовые, грузоподъемность до 5 т |  |  |  | маш.-ч | 0.04 | 1.25 | 0.01518 | 477.92 | 1.3 | 621.3 |  | 9.43 | [23 empty] | Автомобили бортовые, грузоподъемность до 5 т
| 4-100-040 | ОТм(Зтм) Средний разряд машинистов 4 |  |  |  | чел.-ч | 0.04 | 1.25 | 0.01518 |  |  | 430.7 |  | 6.54 | [24 empty] | ОТм(Зтм) Средний разряд машинистов 4
| 4 | М |  |  |  | 12: 5.21 | [22 empty] | М
| 01.7.03.01-0001 | Вода |  |  |  | 4: м3; 5: 0.06; 7: 0.018216; 10: 37.15; 12: 0.68 | [23 empty] | Вода
| 01.7.20.08-0051 | Ветошь хлопчатобумажная цветная |  |  |  | кг | 0.19 |  | 0.057684 | 56.11 | 1.4 | 78.55 |  | 4.53 | [23 empty] | Ветошь хлопчатобумажная цветная
Н | 04.3.02.09 | Смеси сухие фуговочные |  |  |  | 4: т; 5: 0.05; 7: 0.01518 | [29 empty] | Смеси сухие фуговочные
|  | Итого прямые затраты |  |  |  | 12: 2109.63 | [25 empty] | Итого прямые затраты
|  | ФОТ |  |  |  | 12: 2094.77 | [26 empty] | ФОТ
| Пр/812-015.0-1, Приказ № 812/пр от 21.12.2020 п.25 | НР Отделочные работы |  |  |  | 4: %; 5: 100; 6: 0.9; 7: 90; 12: 1885.29 | [26 empty] | НР Отделочные работы
| Пр/774-015.0, Приказ № 774/пр от 11.12.2020 п.16 | СП Отделочные работы |  |  |  | 4: %; 5: 49; 6: 0.85; 7: 41.65; 12: 872.47 | [26 empty] | СП Отделочные работы
|  | Всего по позиции |  |  |  | 10: 16032.25; 12: 4867.39 | [27 empty] | Всего по позиции
18 | ФСБЦ-04.3.02.09-0102 | Смеси сухие водостойкие для затирки межплиточных швов шириной 1-6 мм (различная цветовая гамма) |  |  |  | т | 0.01518 | 1 | 0.01518 | 37800.3 | 2.07 | 78246.62 |  | 1187.78 | [21 empty] | Смеси сухие водостойкие для затирки межплиточных швов шириной 1-6 мм (различная цветовая гамма)
|  | Всего по позиции |  |  |  | 12: 1187.78 | [27 empty] | Всего по позиции
Люки | [34 empty] | Люки
19 | ГЭСН17-01-010-01 | Установка люков сантехнических (ревизионных): с креплением саморезами |  |  |  | 4: 100 шт; 5: 0.04; 6: 1; 7: 0.04 | [21 empty] | Установка люков сантехнических (ревизионных): с креплением саморезами
| 1 | ОТ(ЗТ) |  |  |  | 4: чел.-ч; 7: 0.8652; 12: 330.93 | [22 empty] | ОТ(ЗТ)
| 1-100-30 | Средний разряд работы 3,0 |  |  |  | 4: чел.-ч; 5: 21.63; 7: 0.8652; 10: 382.49; 12: 330.93 | [23 empty] | Средний разряд работы 3,0
| 2 | ЭМ |  |  |  | 12: 3.53 | [22 empty] | ЭМ
|  | ОТм(ЗТм) |  |  |  | 4: чел.-ч; 7: 0.0064; 12: 2.72 | [22 empty] | ОТм(ЗТм)
| 91.06.06-048 | Подъемники одномачтовые, грузоподъемность до 500 кг, высота подъема 45 м |  |  |  | маш.-ч | 0.02 |  | 0.0008 | 37.32 | 1.55 | 57.85 |  | 0.05 | [23 empty] | Подъемники одномачтовые, грузоподъемность до 500 кг, высота подъема 45 м
| 4-100-030 | ОТм(Зтм) Средний разряд машинистов 3 |  |  |  | 4: чел.-ч; 5: 0.02; 7: 0.0008; 10: 382.49; 12: 0.31 | [24 empty] | ОТм(Зтм) Средний разряд машинистов 3
| 91.14.02-001 | Автомобили бортовые, грузоподъемность до 5 т |  |  |  | маш.-ч | 0.14 |  | 0.0056 | 477.92 | 1.3 | 621.3 |  | 3.48 | [23 empty] | Автомобили бортовые, грузоподъемность до 5 т
| 4-100-040 | ОТм(Зтм) Средний разряд машинистов 4 |  |  |  | 4: чел.-ч; 5: 0.14; 7: 0.0056; 10: 430.7; 12: 2.41 | [24 empty] | ОТм(Зтм) Средний разряд машинистов 4
| 4 | М |  |  |  | 12: 305.49 | [22 empty] | М
| 01.7.15.14-1054 | Шурупы самонарезающие стальные оксидированные с потайной головкой и крестообразным шлицем, наконечник сверло, диаметр 4,2 мм, длина 60 мм |  |  |  | 100 шт | 4.04 |  | 0.1616 | 224.8 | 1.34 | 301.23 |  | 48.68 | [23 empty] | Шурупы самонарезающие стальные оксидированные с потайной головкой и крестообразным шлицем, наконечник сверло, диаметр 4,2 мм, длина 60 мм
| 14.5.01.07-1000 | Герметик однокомпонентный на силиконовой основе, кислотный, универсальный |  |  |  | л | 7.14 |  | 0.2856 | 768.53 | 1.17 | 899.18 |  | 256.81 | [23 empty] | Герметик однокомпонентный на силиконовой основе, кислотный, универсальный
Н | 07.2.06.02 | Люки ревизионные |  |  |  | 4: шт; 5: 100; 7: 4 | [29 empty] | Люки ревизионные
|  | Итого прямые затраты |  |  |  | 12: 642.67 | [25 empty] | Итого прямые затраты
|  | ФОТ |  |  |  | 12: 333.65 | [26 empty] | ФОТ
| Пр/812-016.0-1, Приказ № 812/пр от 21.12.2020 п.25 | НР Сантехнические работы - внутренние (трубопроводы, водопровод, канализация, отопление, газоснабжение, вентиляция и кондиционирование воздуха) |  |  |  | 4: %; 5: 121; 6: 0.9; 7: 108.9; 12: 363.34 | [26 empty] | НР Сантехнические работы - внутренние (трубопроводы, водопровод, канализация, отопление, газоснабжение, вентиляция и кондиционирование воздуха)
| Пр/774-016.0, Приказ № 774/пр от 11.12.2020 п.16 | СП Сантехнические работы - внутренние (трубопроводы, водопровод, канализация, отопление, газоснабжение, вентиляция и кондиционирование воздуха) |  |  |  | 4: %; 5: 72; 6: 0.85; 7: 61.2; 12: 204.19 | [26 empty] | СП Сантехнические работы - внутренние (трубопроводы, водопровод, канализация, отопление, газоснабжение, вентиляция и кондиционирование воздуха)
|  | Всего по позиции |  |  |  | 10: 30255; 12: 1210.2 | [27 empty] | Всего по позиции
20 | ФСБЦ-07.2.06.02-0007 | Люк металлический ревизионный, размеры 600х600 мм( Примен. 55*55) |  |  |  | шт | 2 | 1 | 2 | 1208.74 | 0.99 | 1196.65 |  | 2393.3 | [21 empty] | Люк металлический ревизионный, размеры 600х600 мм( Примен. 55*55)
|  | Всего по позиции |  |  |  | 12: 2393.3 | [27 empty] | Всего по позиции
21 | ФСБЦ-07.2.06.02-0008 | Люк металлический ревизионный, размеры 700х700 мм (примен. 50*70) |  |  |  | шт | 2 | 1 | 2 | 1456.37 | 0.99 | 1441.81 |  | 2883.62 | [21 empty] | Люк металлический ревизионный, размеры 700х700 мм (примен. 50*70)
|  | Всего по позиции |  |  |  | 12: 2883.62 | [27 empty] | Всего по позиции
22 | ГЭСН20-02-017-07 | Установка люков герметических |  |  |  | 4: шт; 5: 2; 6: 1; 7: 2 | [21 empty] | Установка люков герметических
| 1 | ОТ(ЗТ) |  |  |  | 4: чел.-ч; 7: 2.52; 12: 1150.18 | [22 empty] | ОТ(ЗТ)
| 1-100-44 | Средний разряд работы 4,4 |  |  |  | 4: чел.-ч; 5: 1.26; 7: 2.52; 10: 456.42; 12: 1150.18 | [23 empty] | Средний разряд работы 4,4
| 2 | ЭМ |  |  |  | 12: 80.48 | [22 empty] | ЭМ
|  | ОТм(ЗТм) |  |  |  | 4: чел.-ч; 7: 0.08; 12: 34.46 | [22 empty] | ОТм(ЗТм)
| 91.14.02-001 | Автомобили бортовые, грузоподъемность до 5 т |  |  |  | маш.-ч | 0.04 |  | 0.08 | 477.92 | 1.3 | 621.3 |  | 49.7 | [23 empty] | Автомобили бортовые, грузоподъемность до 5 т
| 4-100-040 | ОТм(Зтм) Средний разряд машинистов 4 |  |  |  | 4: чел.-ч; 5: 0.04; 7: 0.08; 10: 430.7; 12: 34.46 | [24 empty] | ОТм(Зтм) Средний разряд машинистов 4
| 91.17.04-233 | Аппараты сварочные для ручной дуговой сварки, сварочный ток до 350 А |  |  |  | 4: маш.-ч; 5: 0.49; 7: 0.98; 10: 31.41; 12: 30.78 | [23 empty] | Аппараты сварочные для ручной дуговой сварки, сварочный ток до 350 А
| 4 | М |  |  |  | 12: 936.92 | [22 empty] | М
| 01.7.11.07-0227 | Электроды сварочные для сварки низколегированных и углеродистых сталей УОНИ 13/45, Э42А, диаметр 4-5 мм |  |  |  | кг | 0.49 |  | 0.98 | 155.63 | 1 | 155.63 |  | 152.52 | [23 empty] | Электроды сварочные для сварки низколегированных и углеродистых сталей УОНИ 13/45, Э42А, диаметр 4-5 мм
| 01.7.15.03-0042 | Болты с гайками и шайбами строительные |  |  |  | кг | 1.9 |  | 3.8 | 174.93 | 1.18 | 206.42 |  | 784.4 | [23 empty] | Болты с гайками и шайбами строительные
Н | 22.2.02.10 | Люки герметические |  |  |  | 4: шт; 5: 1; 7: 2 | [29 empty] | Люки герметические
|  | Итого прямые затраты |  |  |  | 12: 2202.04 | [25 empty] | Итого прямые затраты
|  | ФОТ |  |  |  | 12: 1184.64 | [26 empty] | ФОТ
| Пр/812-016.0-1, Приказ № 812/пр от 21.12.2020 п.25 | НР Сантехнические работы - внутренние (трубопроводы, водопровод, канализация, отопление, газоснабжение, вентиляция и кондиционирование воздуха) |  |  |  | 4: %; 5: 121; 6: 0.9; 7: 108.9; 12: 1290.07 | [26 empty] | НР Сантехнические работы - внутренние (трубопроводы, водопровод, канализация, отопление, газоснабжение, вентиляция и кондиционирование воздуха)
| Пр/774-016.0, Приказ № 774/пр от 11.12.2020 п.16 | СП Сантехнические работы - внутренние (трубопроводы, водопровод, канализация, отопление, газоснабжение, вентиляция и кондиционирование воздуха) |  |  |  | 4: %; 5: 72; 6: 0.85; 7: 61.2; 12: 725 | [26 empty] | СП Сантехнические работы - внутренние (трубопроводы, водопровод, канализация, отопление, газоснабжение, вентиляция и кондиционирование воздуха)
|  | Всего по позиции |  |  |  | 10: 2108.56; 12: 4217.11 | [27 empty] | Всего по позиции
23 | ФСБЦ-22.2.02.10-0011 | Люк стальной герметичный, утепленный, размеры 625х725х55 мм (Применит.люк ПВХ) |  |  |  | шт | 2 | 1 | 2 | 5006.45 | 0.99 | 4956.39 |  | 9912.78 | [21 empty] | Люк стальной герметичный, утепленный, размеры 625х725х55 мм (Применит.люк ПВХ)
|  | Всего по позиции |  |  |  | 12: 9912.78 | [27 empty] | Всего по позиции
24 | ГЭСНр62-01-016-06 | Окрашивание водоэмульсионными составами поверхностей стен, ранее окрашенных: водоэмульсионной краской с расчисткой старой краски более 35% |  |  |  | 4: 100 м2; 5: 0.045; 6: 1; 7: 0.045 | [21 empty] | Окрашивание водоэмульсионными составами поверхностей стен, ранее окрашенных: водоэмульсионной краской с расчисткой старой краски более 35%
| 1 | ОТ(ЗТ) |  |  |  | 4: чел.-ч; 7: 1.251; 12: 484.52 | [22 empty] | ОТ(ЗТ)
| 1-100-31 | Средний разряд работы 3,1 |  |  |  | 4: чел.-ч; 5: 27.8; 7: 1.251; 10: 387.31; 12: 484.52 | [23 empty] | Средний разряд работы 3,1
| 2 | ЭМ |  |  |  | 12: 1.94 | [22 empty] | ЭМ
|  | ОТм(ЗТм) |  |  |  | 4: чел.-ч; 7: 0.0072; 12: 2.88 | [22 empty] | ОТм(ЗТм)
| 91.06.06-048 | Подъемники одномачтовые, грузоподъемность до 500 кг, высота подъема 45 м |  |  |  | маш.-ч | 0.1 |  | 0.0045 | 37.32 | 1.55 | 57.85 |  | 0.26 | [23 empty] | Подъемники одномачтовые, грузоподъемность до 500 кг, высота подъема 45 м
| 4-100-030 | ОТм(Зтм) Средний разряд машинистов 3 |  |  |  | 4: чел.-ч; 5: 0.1; 7: 0.0045; 10: 382.49; 12: 1.72 | [24 empty] | ОТм(Зтм) Средний разряд машинистов 3
| 91.14.02-001 | Автомобили бортовые, грузоподъемность до 5 т |  |  |  | маш.-ч | 0.06 |  | 0.0027 | 477.92 | 1.3 | 621.3 |  | 1.68 | [23 empty] | Автомобили бортовые, грузоподъемность до 5 т
| 4-100-040 | ОТм(Зтм) Средний разряд машинистов 4 |  |  |  | 4: чел.-ч; 5: 0.06; 7: 0.0027; 10: 430.7; 12: 1.16 | [24 empty] | ОТм(Зтм) Средний разряд машинистов 4
| 4 | М |  |  |  | 12: 499.43 | [22 empty] | М
| 01.7.03.01-0001 | Вода |  |  |  | 4: м3; 5: 0.24; 7: 0.0108; 10: 37.15; 12: 0.4 | [23 empty] | Вода
| 01.7.07.08-0003 | Мыло хозяйственное твердое 72 % |  |  |  | шт | 5.1 |  | 0.2295 | 18.59 | 1.44 | 26.77 |  | 6.14 | [23 empty] | Мыло хозяйственное твердое 72 %
| 01.7.08.04-0003 | Мел природный молотый |  |  |  | т | 0.0255 |  | 0.0011475 | 3616.92 | 1.44 | 5208.36 |  | 5.98 | [23 empty] | Мел природный молотый
| 01.7.10.17-0141 | Пемза |  |  |  | кг | 2.64 |  | 0.1188 | 2507.62 | 1.44 | 3610.97 |  | 428.98 | [23 empty] | Пемза
| 01.7.17.11-0011 | Шкурка шлифовальная двухслойная с зернистостью 40-25 |  |  |  | м2 | 0.8 |  | 0.036 | 531.44 | 1.44 | 765.27 |  | 27.55 | [23 empty] | Шкурка шлифовальная двухслойная с зернистостью 40-25
| 14.1.03.02-0201 | Клей для стеклообоев |  |  |  | кг | 4.02 |  | 0.1809 | 46.17 | 2.13 | 98.34 |  | 17.79 | [23 empty] | Клей для стеклообоев
| 14.5.11.01-0001 | Шпатлевка клеевая |  |  |  | т | 0.0072 |  | 0.000324 | 25237.94 | 1.54 | 38866.43 |  | 12.59 | [23 empty] | Шпатлевка клеевая
Н | 14.3.02.01 | Краска водоэмульсионная |  |  |  | 4: т; 5: 0.071; 7: 0.003195 | [29 empty] | Краска водоэмульсионная
|  | Итого прямые затраты |  |  |  | 12: 988.77 | [25 empty] | Итого прямые затраты
|  | ФОТ |  |  |  | 12: 487.4 | [26 empty] | ФОТ
| Пр/812-096.0-1 | НР Малярные работы (ремонтно-строительные) |  |  |  | 4: %; 5: 90; 7: 90; 12: 438.66 | [26 empty] | НР Малярные работы (ремонтно-строительные)
| Пр/774-096.0 | СП Малярные работы (ремонтно-строительные) |  |  |  | 4: %; 5: 46; 7: 46; 12: 224.2 | [26 empty] | СП Малярные работы (ремонтно-строительные)
|  | Всего по позиции |  |  |  | 10: 36702.89; 12: 1651.63 | [27 empty] | Всего по позиции
25 | ФСБЦ-14.3.02.01-0381 | Краска водно-дисперсионная акрилатная ВД-АК-201 |  |  |  | т | 0.003195 | 1 | 0.003195 | 64105.1 | 1.78 | 114107.08 |  | 364.57 | [21 empty] | Краска водно-дисперсионная акрилатная ВД-АК-201
|  | Всего по позиции |  |  |  | 12: 364.57 | [27 empty] | Всего по позиции
26 | ГЭСН20-02-002-01 | Установка решеток жалюзийных площадью в свету: до 0,5 м2 |  |  |  | 4: шт; 5: 7; 6: 1; 7: 7 | [21 empty] | Установка решеток жалюзийных площадью в свету: до 0,5 м2
| 1 | ОТ(ЗТ) |  |  |  | 4: чел.-ч; 7: 7.49; 12: 3009.33 | [22 empty] | ОТ(ЗТ)
| 1-100-34 | Средний разряд работы 3,4 |  |  |  | 4: чел.-ч; 5: 1.07; 7: 7.49; 10: 401.78; 12: 3009.33 | [23 empty] | Средний разряд работы 3,4
| 2 | ЭМ |  |  |  | 12: 65.48 | [22 empty] | ЭМ
|  | ОТм(ЗТм) |  |  |  | 4: чел.-ч; 7: 0.07; 12: 30.15 | [22 empty] | ОТм(ЗТм)
| 91.14.02-001 | Автомобили бортовые, грузоподъемность до 5 т |  |  |  | маш.-ч | 0.01 |  | 0.07 | 477.92 | 1.3 | 621.3 |  | 43.49 | [23 empty] | Автомобили бортовые, грузоподъемность до 5 т
| 4-100-040 | ОТм(Зтм) Средний разряд машинистов 4 |  |  |  | 4: чел.-ч; 5: 0.01; 7: 0.07; 10: 430.7; 12: 30.15 | [24 empty] | ОТм(Зтм) Средний разряд машинистов 4
| 91.17.04-233 | Аппараты сварочные для ручной дуговой сварки, сварочный ток до 350 А |  |  |  | 4: маш.-ч; 5: 0.1; 7: 0.7; 10: 31.41; 12: 21.99 | [23 empty] | Аппараты сварочные для ручной дуговой сварки, сварочный ток до 350 А
| 4 | М |  |  |  | 12: 293.1 | [22 empty] | М
| 01.7.03.04-0001 | Электроэнергия |  |  |  | 4: кВт-ч; 5: 0.1404; 7: 0.9828; 10: 6.6; 12: 6.49 | [23 empty] | Электроэнергия
| 01.7.11.07-0227 | Электроды сварочные для сварки низколегированных и углеродистых сталей УОНИ 13/45, Э42А, диаметр 4-5 мм |  |  |  | кг | 0.11 |  | 0.77 | 155.63 | 1 | 155.63 |  | 119.84 | [23 empty] | Электроды сварочные для сварки низколегированных и углеродистых сталей УОНИ 13/45, Э42А, диаметр 4-5 мм
| 04.3.01.09-0014 | Раствор готовый кладочный, цементный, М100 |  |  |  | 4: м3; 5: 0.0003; 7: 0.0021; 10: 5981.4; 12: 12.56 | [23 empty] | Раствор готовый кладочный, цементный, М100
| 08.4.03.02-0002 | Сталь арматурная горячекатаная гладкая, класс A-I, диаметр 6-22 мм |  |  |  | 4: т; 5: 0.00043; 7: 0.00301; 10: 51231.63; 12: 154.21 | [23 empty] | Сталь арматурная горячекатаная гладкая, класс A-I, диаметр 6-22 мм
Н | 19.2.03.09 | Решетки жалюзийные |  |  |  | 4: шт; 5: 1; 7: 7 | [29 empty] | Решетки жалюзийные
|  | Итого прямые затраты |  |  |  | 12: 3398.06 | [25 empty] | Итого прямые затраты
|  | ФОТ |  |  |  | 12: 3039.48 | [26 empty] | ФОТ
| Пр/812-016.0-1, Приказ № 812/пр от 21.12.2020 п.25 | НР Сантехнические работы - внутренние (трубопроводы, водопровод, канализация, отопление, газоснабжение, вентиляция и кондиционирование воздуха) |  |  |  | 4: %; 5: 121; 6: 0.9; 7: 108.9; 12: 3309.99 | [26 empty] | НР Сантехнические работы - внутренние (трубопроводы, водопровод, канализация, отопление, газоснабжение, вентиляция и кондиционирование воздуха)
| Пр/774-016.0, Приказ № 774/пр от 11.12.2020 п.16 | СП Сантехнические работы - внутренние (трубопроводы, водопровод, канализация, отопление, газоснабжение, вентиляция и кондиционирование воздуха) |  |  |  | 4: %; 5: 72; 6: 0.85; 7: 61.2; 12: 1860.16 | [26 empty] | СП Сантехнические работы - внутренние (трубопроводы, водопровод, канализация, отопление, газоснабжение, вентиляция и кондиционирование воздуха)
|  | Всего по позиции |  |  |  | 10: 1224.03; 12: 8568.21 | [27 empty] | Всего по позиции
27 | ФСБЦ-19.2.03.07-0022 | Решетка вентиляционная инерционная пластмассовая, размеры 160х160 мм (Прим. решетка ПВХ на радиатор 0,6*1,5м) |  |  |  | шт | 7 | 1 | 7 | 1416.71 | 1.51 | 2139.23 |  | 14974.61 | [21 empty] | Решетка вентиляционная инерционная пластмассовая, размеры 160х160 мм (Прим. решетка ПВХ на радиатор 0,6*1,5м)
|  | Всего по позиции |  |  |  | 12: 14974.61 | [27 empty] | Всего по позиции
|  | Итоги по разделу 1 Строительные работы : | [42 empty] | Итоги по разделу 1 Строительные работы :
|  | Итого прямые затраты (справочно) |  |  |  | 12: 2460405.51 | [31 empty] | Итого прямые затраты (справочно)
|  | в том числе: | [43 empty] | в том числе:
|  | Оплата труда рабочих |  |  |  | 12: 440282.03 | [31 empty] | Оплата труда рабочих
|  | Эксплуатация машин |  |  |  | 12: 5034.14 | [31 empty] | Эксплуатация машин
|  | Оплата труда машинистов (Отм) |  |  |  | 12: 3014.27 | [31 empty] | Оплата труда машинистов (Отм)
|  | Материалы |  |  |  | 12: 2012075.07 | [31 empty] | Материалы
|  | Строительные работы |  |  |  | 12: 3106295.68 | [31 empty] | Строительные работы
|  | в том числе: | [43 empty] | в том числе:
|  | оплата труда |  |  |  | 12: 440282.03 | [31 empty] | оплата труда
|  | эксплуатация машин и механизмов |  |  |  | 12: 5034.14 | [31 empty] | эксплуатация машин и механизмов
|  | оплата труда машинистов (Отм) |  |  |  | 12: 3014.27 | [31 empty] | оплата труда машинистов (Отм)
|  | материалы |  |  |  | 12: 2012075.07 | [31 empty] | материалы
|  | накладные расходы |  |  |  | 12: 433107.42 | [31 empty] | накладные расходы
|  | сметная прибыль |  |  |  | 12: 212782.75 | [31 empty] | сметная прибыль
|  | Итого ФОТ (справочно) |  |  |  | 12: 443296.3 | [31 empty] | Итого ФОТ (справочно)
|  | Итого накладные расходы (справочно) |  |  |  | 12: 433107.42 | [31 empty] | Итого накладные расходы (справочно)
|  | Итого сметная прибыль (справочно) |  |  |  | 12: 212782.75 | [31 empty] | Итого сметная прибыль (справочно)
|  | Итого по разделу 1 Строительные работы |  |  |  | 12: 3106295.68 | [32 empty] | Итого по разделу 1 Строительные работы
|  | справочно: | [43 empty] | справочно:
|  | Затраты труда рабочих | [43 empty] | Затраты труда рабочих
|  | Затраты труда машинистов | [43 empty] | Затраты труда машинистов
|  | Справочно | [45 empty] | Справочно
|  | затраты труда рабочих |  |  |  | 7: 1099.9425 | [34 empty] | затраты труда рабочих
|  | затраты труда машинистов |  |  |  | 7: 6.5316 | [34 empty] | затраты труда машинистов
Раздел 2. Электромонтажные работы | [33 empty] | Раздел 2. Электромонтажные работы
Смена розеток и выключателей | [34 empty] | Смена розеток и выключателей
28 | ГЭСНр67-01-009-01 | Смена: выключателей |  |  |  | 4: 100 шт; 5: 0.11; 6: 1; 7: 0.11 | [21 empty] | Смена: выключателей
| 1 | ОТ(ЗТ) |  |  |  | 4: чел.-ч; 7: 2.651; 12: 1077.9 | [22 empty] | ОТ(ЗТ)
| 1-100-35 | Средний разряд работы 3,5 |  |  |  | 4: чел.-ч; 5: 24.1; 7: 2.651; 10: 406.6; 12: 1077.9 | [23 empty] | Средний разряд работы 3,5
Н | 20.4.01.02 | Выключатели |  |  |  | 4: шт; 5: 100; 7: 11 | [29 empty] | Выключатели
|  | Итого прямые затраты |  |  |  | 12: 1077.9 | [25 empty] | Итого прямые затраты
|  | ФОТ |  |  |  | 12: 1077.9 | [26 empty] | ФОТ
| Пр/812-101.0-1 | НР Электромонтажные работы (ремонтно-строительные) |  |  |  | 4: %; 5: 91; 7: 91; 12: 980.89 | [26 empty] | НР Электромонтажные работы (ремонтно-строительные)
| Пр/774-101.0 | СП Электромонтажные работы (ремонтно-строительные) |  |  |  | 4: %; 5: 48; 7: 48; 12: 517.39 | [26 empty] | СП Электромонтажные работы (ремонтно-строительные)
|  | Всего по позиции |  |  |  | 10: 23419.82; 12: 2576.18 | [27 empty] | Всего по позиции
29 | ФСБЦ-20.4.01.02-1022 | Выключатель скрытого монтажа, одноклавишный, 10 А, цветной, IP20 |  |  |  | шт | 11 | 1 | 11 | 71.2 | 1.63 | 116.06 |  | 1276.66 | [21 empty] | Выключатель скрытого монтажа, одноклавишный, 10 А, цветной, IP20
|  | Всего по позиции |  |  |  | 12: 1276.66 | [27 empty] | Всего по позиции
30 | ФСБЦ-20.5.02.11-0002 | Коробки для установки выключателей, переключателей и штепсельных розеток при скрытой электропроводке КУВ-1М |  |  |  | 10 шт | 2.4 | 1 | 2.4 | 258.7 | 1.22 | 315.61 |  | 757.46 | [21 empty] | Коробки для установки выключателей, переключателей и штепсельных розеток при скрытой электропроводке КУВ-1М
|  | Всего по позиции |  |  |  | 12: 757.46 | [27 empty] | Всего по позиции
31 | ГЭСНр67-01-009-02 | Смена: розеток |  |  |  | 4: 100 шт; 5: 0.13; 6: 1; 7: 0.13 | [21 empty] | Смена: розеток
| 1 | ОТ(ЗТ) |  |  |  | 4: чел.-ч; 7: 3.133; 12: 1273.88 | [22 empty] | ОТ(ЗТ)
| 1-100-35 | Средний разряд работы 3,5 |  |  |  | 4: чел.-ч; 5: 24.1; 7: 3.133; 10: 406.6; 12: 1273.88 | [23 empty] | Средний разряд работы 3,5
Н | 20.4.03.06 | Розетка штепсельная |  |  |  | 4: шт; 5: 100; 7: 13 | [29 empty] | Розетка штепсельная
|  | Итого прямые затраты |  |  |  | 12: 1273.88 | [25 empty] | Итого прямые затраты
|  | ФОТ |  |  |  | 12: 1273.88 | [26 empty] | ФОТ
| Пр/812-101.0-1 | НР Электромонтажные работы (ремонтно-строительные) |  |  |  | 4: %; 5: 91; 7: 91; 12: 1159.23 | [26 empty] | НР Электромонтажные работы (ремонтно-строительные)
| Пр/774-101.0 | СП Электромонтажные работы (ремонтно-строительные) |  |  |  | 4: %; 5: 48; 7: 48; 12: 611.46 | [26 empty] | СП Электромонтажные работы (ремонтно-строительные)
|  | Всего по позиции |  |  |  | 10: 23419.77; 12: 3044.57 | [27 empty] | Всего по позиции
32 | ФСБЦ-20.4.03.06-1025 | Розетка скрытого монтажа, стационарная, 2P+E, 16 А, 200-250 В, IP44 |  |  |  | шт | 13 | 1 | 13 | 288.24 | 1.22 | 351.65 |  | 4571.45 | [21 empty] | Розетка скрытого монтажа, стационарная, 2P+E, 16 А, 200-250 В, IP44
|  | Всего по позиции |  |  |  | 12: 4571.45 | [27 empty] | Всего по позиции
Замена щитов ЩРВ | [34 empty] | Замена щитов ЩРВ
33 | ГЭСНм08-03-573-04 | Демонтаж шкафов (пульт) управления навесных, высота, ширина и глубина: до 600х600х350 мм |  |  |  | 4: шт; 5: 5; 6: 1; 7: 5 | [21 empty] | Демонтаж шкафов (пульт) управления навесных, высота, ширина и глубина: до 600х600х350 мм
| 571/пр_2022_п.84_т.3_стр.4_стб.3 | Демонтаж оборудования, не пригодного для дальнейшего использования (предназначено в лом), без разборки и резки ОЗП=0,3; ЭМ=0,3 к расх.; ЗПМ=0,3; МАТ=0 к расх.; ТЗ=0,3; ТЗМ=0,3 | [40 empty] | Демонтаж оборудования, не пригодного для дальнейшего использования (предназначено в лом), без разборки и резки ОЗП=0,3; ЭМ=0,3 к расх.; ЗПМ=0,3; МАТ=0 к расх.; ТЗ=0,3; ТЗМ=0,3
| 1 | ОТ(ЗТ) |  |  |  | 4: чел.-ч; 7: 3.09; 12: 1370.6 | [22 empty] | ОТ(ЗТ)
| 1-100-42 | Средний разряд работы 4,2 |  |  |  | чел.-ч | 2.06 | 0.3 | 3.09 |  |  | 443.56 |  | 1370.6 | [23 empty] | Средний разряд работы 4,2
| 2 | ЭМ |  |  |  | 12: 352.49 | [22 empty] | ЭМ
|  | ОТм(ЗТм) |  |  |  | 4: чел.-ч; 7: 0.465; 12: 213.58 | [22 empty] | ОТм(ЗТм)
| 91.04.01-041 | Молотки бурильные легкие при работе от передвижных компрессорных установок |  |  |  | маш.-ч | 0.19 | 0.3 | 0.285 | 10.23 | 1.39 | 14.22 |  | 4.05 | [23 empty] | Молотки бурильные легкие при работе от передвижных компрессорных установок
| 91.05.05-015 | Краны на автомобильном ходу, грузоподъемность 16 т |  |  |  | маш.-ч | 0.06 | 0.3 | 0.09 |  |  | 1643.86 |  | 147.95 | [23 empty] | Краны на автомобильном ходу, грузоподъемность 16 т
| 4-100-060 | ОТм(Зтм) Средний разряд машинистов 6 |  |  |  | чел.-ч | 0.06 | 0.3 | 0.09 |  |  | 578.56 |  | 52.07 | [24 empty] | ОТм(Зтм) Средний разряд машинистов 6
| 91.14.02-001 | Автомобили бортовые, грузоподъемность до 5 т |  |  |  | маш.-ч | 0.06 | 0.3 | 0.09 | 477.92 | 1.3 | 621.3 |  | 55.92 | [23 empty] | Автомобили бортовые, грузоподъемность до 5 т
| 4-100-040 | ОТм(Зтм) Средний разряд машинистов 4 |  |  |  | чел.-ч | 0.06 | 0.3 | 0.09 |  |  | 430.7 |  | 38.76 | [24 empty] | ОТм(Зтм) Средний разряд машинистов 4
| 91.17.04-233 | Аппараты сварочные для ручной дуговой сварки, сварочный ток до 350 А |  |  |  | маш.-ч | 0.61 | 0.3 | 0.915 |  |  | 31.41 |  | 28.74 | [23 empty] | Аппараты сварочные для ручной дуговой сварки, сварочный ток до 350 А
| 91.18.01-007 | Компрессоры винтовые передвижные с двигателем внутреннего сгорания, давление до 0,7 МПа (7 атм), производительность до 5,4 м3/мин |  |  |  | маш.-ч | 0.19 | 0.3 | 0.285 |  |  | 406.42 |  | 115.83 | [23 empty] | Компрессоры винтовые передвижные с двигателем внутреннего сгорания, давление до 0,7 МПа (7 атм), производительность до 5,4 м3/мин
| 4-100-040 | ОТм(Зтм) Средний разряд машинистов 4 |  |  |  | чел.-ч | 0.19 | 0.3 | 0.285 |  |  | 430.7 |  | 122.75 | [24 empty] | ОТм(Зтм) Средний разряд машинистов 4
| 4 | М |  |  |  | 12: 0 | [22 empty] | М
| 01.7.11.07-0227 | Электроды сварочные для сварки низколегированных и углеродистых сталей УОНИ 13/45, Э42А, диаметр 4-5 мм |  |  |  | кг | 0.1 | 0 | 0 | 155.63 | 1 | 155.63 |  | 0 | [23 empty] | Электроды сварочные для сварки низколегированных и углеродистых сталей УОНИ 13/45, Э42А, диаметр 4-5 мм
| 01.7.15.03-0042 | Болты с гайками и шайбами строительные |  |  |  | кг | 0.1 | 0 | 0 | 174.93 | 1.18 | 206.42 |  | 0 | [23 empty] | Болты с гайками и шайбами строительные
| 14.4.02.04-0142 | Краска масляная МА-0115, мумия, сурик железный |  |  |  | кг | 0.02 | 0 | 0 | 79.88 | 1.55 | 123.81 |  | 0 | [23 empty] | Краска масляная МА-0115, мумия, сурик железный
|  | Итого прямые затраты |  |  |  | 12: 1936.67 | [25 empty] | Итого прямые затраты
33.1 | 421/пр_2020_п.75_пп.а | Вспомогательные ненормируемые материальные ресурсы |  |  |  | 4: %; 5: 2; 7: 2; 11: 0.3; 12: 27.41 | [35 empty] | Вспомогательные ненормируемые материальные ресурсы
|  | ФОТ |  |  |  | 12: 1584.18 | [26 empty] | ФОТ
| Пр/812-049.3-1 | НР Электротехнические установки на других объектах |  |  |  | 4: %; 5: 97; 7: 97; 12: 1536.65 | [26 empty] | НР Электротехнические установки на других объектах
| Пр/774-049.3 | СП Электротехнические установки на других объектах |  |  |  | 4: %; 5: 51; 7: 51; 12: 807.93 | [26 empty] | СП Электротехнические установки на других объектах
|  | Всего по позиции |  |  |  | 10: 861.73; 12: 4308.66 | [27 empty] | Всего по позиции
34 | ГЭСНм08-03-573-04 | Шкаф (пульт) управления навесной, высота, ширина и глубина: до 600х600х350 мм |  |  |  | 4: шт; 5: 5; 6: 1; 7: 5 | [21 empty] | Шкаф (пульт) управления навесной, высота, ширина и глубина: до 600х600х350 мм
| 1 | ОТ(ЗТ) |  |  |  | 4: чел.-ч; 7: 10.3; 12: 4568.67 | [22 empty] | ОТ(ЗТ)
| 1-100-42 | Средний разряд работы 4,2 |  |  |  | 4: чел.-ч; 5: 2.06; 7: 10.3; 10: 443.56; 12: 4568.67 | [23 empty] | Средний разряд работы 4,2
| 2 | ЭМ |  |  |  | 12: 1174.96 | [22 empty] | ЭМ
|  | ОТм(ЗТм) |  |  |  | 4: чел.-ч; 7: 1.55; 12: 711.95 | [22 empty] | ОТм(ЗТм)
| 91.04.01-041 | Молотки бурильные легкие при работе от передвижных компрессорных установок |  |  |  | маш.-ч | 0.19 |  | 0.95 | 10.23 | 1.39 | 14.22 |  | 13.51 | [23 empty] | Молотки бурильные легкие при работе от передвижных компрессорных установок
| 91.05.05-015 | Краны на автомобильном ходу, грузоподъемность 16 т |  |  |  | 4: маш.-ч; 5: 0.06; 7: 0.3; 10: 1643.86; 12: 493.16 | [23 empty] | Краны на автомобильном ходу, грузоподъемность 16 т
| 4-100-060 | ОТм(Зтм) Средний разряд машинистов 6 |  |  |  | 4: чел.-ч; 5: 0.06; 7: 0.3; 10: 578.56; 12: 173.57 | [24 empty] | ОТм(Зтм) Средний разряд машинистов 6
| 91.14.02-001 | Автомобили бортовые, грузоподъемность до 5 т |  |  |  | маш.-ч | 0.06 |  | 0.3 | 477.92 | 1.3 | 621.3 |  | 186.39 | [23 empty] | Автомобили бортовые, грузоподъемность до 5 т
| 4-100-040 | ОТм(Зтм) Средний разряд машинистов 4 |  |  |  | 4: чел.-ч; 5: 0.06; 7: 0.3; 10: 430.7; 12: 129.21 | [24 empty] | ОТм(Зтм) Средний разряд машинистов 4
| 91.17.04-233 | Аппараты сварочные для ручной дуговой сварки, сварочный ток до 350 А |  |  |  | 4: маш.-ч; 5: 0.61; 7: 3.05; 10: 31.41; 12: 95.8 | [23 empty] | Аппараты сварочные для ручной дуговой сварки, сварочный ток до 350 А
| 91.18.01-007 | Компрессоры винтовые передвижные с двигателем внутреннего сгорания, давление до 0,7 МПа (7 атм), производительность до 5,4 м3/мин |  |  |  | 4: маш.-ч; 5: 0.19; 7: 0.95; 10: 406.42; 12: 386.1 | [23 empty] | Компрессоры винтовые передвижные с двигателем внутреннего сгорания, давление до 0,7 МПа (7 атм), производительность до 5,4 м3/мин
| 4-100-040 | ОТм(Зтм) Средний разряд машинистов 4 |  |  |  | 4: чел.-ч; 5: 0.19; 7: 0.95; 10: 430.7; 12: 409.17 | [24 empty] | ОТм(Зтм) Средний разряд машинистов 4
| 4 | М |  |  |  | 12: 193.41 | [22 empty] | М
| 01.7.11.07-0227 | Электроды сварочные для сварки низколегированных и углеродистых сталей УОНИ 13/45, Э42А, диаметр 4-5 мм |  |  |  | кг | 0.1 |  | 0.5 | 155.63 | 1 | 155.63 |  | 77.82 | [23 empty] | Электроды сварочные для сварки низколегированных и углеродистых сталей УОНИ 13/45, Э42А, диаметр 4-5 мм
| 01.7.15.03-0042 | Болты с гайками и шайбами строительные |  |  |  | кг | 0.1 |  | 0.5 | 174.93 | 1.18 | 206.42 |  | 103.21 | [23 empty] | Болты с гайками и шайбами строительные
| 14.4.02.04-0142 | Краска масляная МА-0115, мумия, сурик железный |  |  |  | кг | 0.02 |  | 0.1 | 79.88 | 1.55 | 123.81 |  | 12.38 | [23 empty] | Краска масляная МА-0115, мумия, сурик железный
|  | Итого прямые затраты |  |  |  | 12: 6648.99 | [25 empty] | Итого прямые затраты
34.1 | 421/пр_2020_п.75_пп.а | Вспомогательные ненормируемые материальные ресурсы |  |  |  | 4: %; 5: 2; 7: 2; 12: 91.37 | [35 empty] | Вспомогательные ненормируемые материальные ресурсы
|  | ФОТ |  |  |  | 12: 5280.62 | [26 empty] | ФОТ
| Пр/812-049.3-1 | НР Электротехнические установки на других объектах |  |  |  | 4: %; 5: 97; 7: 97; 12: 5122.2 | [26 empty] | НР Электротехнические установки на других объектах
| Пр/774-049.3 | СП Электротехнические установки на других объектах |  |  |  | 4: %; 5: 51; 7: 51; 12: 2693.12 | [26 empty] | СП Электротехнические установки на других объектах
|  | Всего по позиции |  |  |  | 10: 2911.14; 12: 14555.68 | [27 empty] | Всего по позиции
35 | ФСБЦ-20.4.04.02-0001 | Щит распределительный встраиваемый ЩРВ-12, размеры 250х300х120 мм |  |  |  | шт | 3 | 1 | 3 | 786.69 | 1.18 | 928.29 |  | 2784.87 | [21 empty] | Щит распределительный встраиваемый ЩРВ-12, размеры 250х300х120 мм
|  | Всего по позиции |  |  |  | 12: 2784.87 | [27 empty] | Всего по позиции
36 | ФСБЦ-20.4.04.02-0003 | Щит распределительный встраиваемый ЩРВ-24, размеры 330х300х120 мм |  |  |  | шт | 2 | 1 | 2 | 986.12 | 1.18 | 1163.62 |  | 2327.24 | [21 empty] | Щит распределительный встраиваемый ЩРВ-24, размеры 330х300х120 мм
|  | Всего по позиции |  |  |  | 12: 2327.24 | [27 empty] | Всего по позиции
37 | ГЭСНм08-03-575-01 | Прибор или аппарат |  |  |  | 4: шт; 5: 76; 6: 1; 7: 76 | [21 empty] | Прибор или аппарат
| 1 | ОТ(ЗТ) |  |  |  | 4: чел.-ч; 7: 78.28; 12: 34721.88 | [22 empty] | ОТ(ЗТ)
| 1-100-42 | Средний разряд работы 4,2 |  |  |  | 4: чел.-ч; 5: 1.03; 7: 78.28; 10: 443.56; 12: 34721.88 | [23 empty] | Средний разряд работы 4,2
| 4 | М |  |  |  | 12: 313.76 | [22 empty] | М
| 01.7.15.03-0042 | Болты с гайками и шайбами строительные |  |  |  | кг | 0.02 |  | 1.52 | 174.93 | 1.18 | 206.42 |  | 313.76 | [23 empty] | Болты с гайками и шайбами строительные
|  | Итого прямые затраты |  |  |  | 12: 35035.64 | [25 empty] | Итого прямые затраты
37.1 | 421/пр_2020_п.75_пп.а | Вспомогательные ненормируемые материальные ресурсы |  |  |  | 4: %; 5: 2; 7: 2; 12: 694.44 | [35 empty] | Вспомогательные ненормируемые материальные ресурсы
|  | ФОТ |  |  |  | 12: 34721.88 | [26 empty] | ФОТ
| Пр/812-049.3-1 | НР Электротехнические установки на других объектах |  |  |  | 4: %; 5: 97; 7: 97; 12: 33680.22 | [26 empty] | НР Электротехнические установки на других объектах
| Пр/774-049.3 | СП Электротехнические установки на других объектах |  |  |  | 4: %; 5: 51; 7: 51; 12: 17708.16 | [26 empty] | СП Электротехнические установки на других объектах
|  | Всего по позиции |  |  |  | 10: 1146.3; 12: 87118.46 | [27 empty] | Всего по позиции
38 О | ФСБЦ-62.1.01.09-1140 | Выключатель автоматический 3P, 40 А, 4,5 кА, характеристика C |  |  |  | шт | 2 | 1 | 2 | 371.05 | 1.2 | 445.26 |  | 890.52 | [21 empty] | Выключатель автоматический 3P, 40 А, 4,5 кА, характеристика C
|  | Всего по позиции |  |  |  | 12: 890.52 | [27 empty] | Всего по позиции
39 О | ФСБЦ-62.1.01.09-1102 | Выключатель автоматический 1P, 20 А, 4,5 кА, характеристика C |  |  |  | шт | 32 | 1 | 32 | 121.35 | 1.2 | 145.62 |  | 4659.84 | [21 empty] | Выключатель автоматический 1P, 20 А, 4,5 кА, характеристика C
|  | Всего по позиции |  |  |  | 12: 4659.84 | [27 empty] | Всего по позиции
40 О | ФСБЦ-62.1.01.09-1141 | Выключатель автоматический 3P, 50 А, 4,5 кА, характеристика C |  |  |  | шт | 1 | 1 | 1 | 443.55 | 1.2 | 532.26 |  | 532.26 | [21 empty] | Выключатель автоматический 3P, 50 А, 4,5 кА, характеристика C
|  | Всего по позиции |  |  |  | 12: 532.26 | [27 empty] | Всего по позиции
41 О | ФСБЦ-62.1.01.09-1101 | Выключатель автоматический 1P, 16 А, 4,5 кА, характеристика C |  |  |  | шт | 15 | 1 | 15 | 100.65 | 1.2 | 120.78 |  | 1811.7 | [21 empty] | Выключатель автоматический 1P, 16 А, 4,5 кА, характеристика C
|  | Всего по позиции |  |  |  | 12: 1811.7 | [27 empty] | Всего по позиции
42 О | ФСБЦ-62.1.01.09-1142 | Выключатель автоматический 3P, 63 А, 4,5 кА, характеристика C |  |  |  | шт | 2 | 1 | 2 | 432.61 | 1.2 | 519.13 |  | 1038.26 | [21 empty] | Выключатель автоматический 3P, 63 А, 4,5 кА, характеристика C
|  | Всего по позиции |  |  |  | 12: 1038.26 | [27 empty] | Всего по позиции
43 О | ТЦ_01.7.03.04_66_6686023962_03.02.2025_02_4.1 | Выключатель автоматический дифференциального тока 2 п(1P+N) C25А30мА тип А 6кА АВДТ-32 IEK MAD 22-5-025-С-30 |  |  |  | шт. | 9 | 1 | 9 |  |  | 1075.06 |  | 9675.54 | [21 empty] | Выключатель автоматический дифференциального тока 2 п(1P+N) C25А30мА тип А 6кА АВДТ-32 IEK MAD 22-5-025-С-30
|  | Всего по позиции |  |  |  | 12: 9675.54 | [27 empty] | Всего по позиции
44 О | ТЦ_01.7.03.04_55_5501192077_31.01.2025_02_3.2 | Шина N" ноль" на DIN-изол. Ni ШНИ-6х9-14-Д-С IEK YNN 10-14 -D -K07- N |  |  |  | шт. | 6 | 1 | 6 |  |  | 153.47 |  | 920.82 | [21 empty] | Шина N" ноль" на DIN-изол. Ni ШНИ-6х9-14-Д-С IEK YNN 10-14 -D -K07- N
|  | Всего по позиции |  |  |  | 12: 920.82 | [27 empty] | Всего по позиции
45 О | ТЦ_01.7.03.04_55_5501192077_31.01.2025_02_2.2 | Шина N"ноль" на DIN-изол ШНИ-6х9-24-Д-С ИЭК YNN 10-69-24 D -K07 |  |  |  | шт. | 4 | 1 | 4 |  |  | 217.67 |  | 870.68 | [21 empty] | Шина N"ноль" на DIN-изол ШНИ-6х9-24-Д-С ИЭК YNN 10-69-24 D -K07
|  | Всего по позиции |  |  |  | 12: 870.68 | [27 empty] | Всего по позиции
Заземление | [34 empty] | Заземление
46 | ГЭСНм08-05-045-02 | Демонтаж шины заземления по: установленным конструкциям |  |  |  | 4: 100 м; 5: 0.5; 6: 1; 7: 0.5 | [21 empty] | Демонтаж шины заземления по: установленным конструкциям
| 571/пр_2022_п.84_т.3_стр.4_стб.3 | Демонтаж оборудования, не пригодного для дальнейшего использования (предназначено в лом), без разборки и резки ОЗП=0,3; ЭМ=0,3 к расх.; ЗПМ=0,3; МАТ=0 к расх.; ТЗ=0,3; ТЗМ=0,3 | [40 empty] | Демонтаж оборудования, не пригодного для дальнейшего использования (предназначено в лом), без разборки и резки ОЗП=0,3; ЭМ=0,3 к расх.; ЗПМ=0,3; МАТ=0 к расх.; ТЗ=0,3; ТЗМ=0,3
| 1 | ОТ(ЗТ) |  |  |  | 4: чел.-ч; 7: 1.65; 12: 686.8 | [22 empty] | ОТ(ЗТ)
| 1-100-37 | Средний разряд работы 3,7 |  |  |  | чел.-ч | 11 | 0.3 | 1.65 |  |  | 416.24 |  | 686.8 | [23 empty] | Средний разряд работы 3,7
| 2 | ЭМ |  |  |  | 12: 80.04 | [22 empty] | ЭМ
|  | ОТм(ЗТм) |  |  |  | 4: чел.-ч; 7: 0.0855; 12: 36.82 | [22 empty] | ОТм(ЗТм)
| 91.09.02-009 | Вагонетки неопрокидные, вместимость 3,3 м3 |  |  |  | маш.-ч | 0.51 | 0.3 | 0.0765 | 16.03 | 1.29 | 20.68 |  | 1.58 | [23 empty] | Вагонетки неопрокидные, вместимость 3,3 м3
| 91.14.02-003 | Автомобили бортовые, грузоподъемность до 10 т |  |  |  | маш.-ч | 0.57 | 0.3 | 0.0855 |  |  | 898.38 |  | 76.81 | [23 empty] | Автомобили бортовые, грузоподъемность до 10 т
| 4-100-040 | ОТм(Зтм) Средний разряд машинистов 4 |  |  |  | чел.-ч | 0.57 | 0.3 | 0.0855 |  |  | 430.7 |  | 36.82 | [24 empty] | ОТм(Зтм) Средний разряд машинистов 4
| 91.17.04-233 | Аппараты сварочные для ручной дуговой сварки, сварочный ток до 350 А |  |  |  | маш.-ч | 0.35 | 0.3 | 0.0525 |  |  | 31.41 |  | 1.65 | [23 empty] | Аппараты сварочные для ручной дуговой сварки, сварочный ток до 350 А
| 4 | М |  |  |  | 12: 0 | [22 empty] | М
| 01.7.11.07-0227 | Электроды сварочные для сварки низколегированных и углеродистых сталей УОНИ 13/45, Э42А, диаметр 4-5 мм |  |  |  | кг | 1.82 | 0 | 0 | 155.63 | 1 | 155.63 |  | 0 | [23 empty] | Электроды сварочные для сварки низколегированных и углеродистых сталей УОНИ 13/45, Э42А, диаметр 4-5 мм
| 08.3.04.02-0063 | Прокат стальной горячекатаный круглый, марки стали Ст3сп, Ст3пс, диаметр 5-12 мм |  |  |  | т | 0.00017 | 0 | 0 | 67306.5 | 0.86 | 57883.59 |  | 0 | [23 empty] | Прокат стальной горячекатаный круглый, марки стали Ст3сп, Ст3пс, диаметр 5-12 мм
| 14.4.02.04-0223 | Краска масляная МА-22, белила цинковые |  |  |  | т | 0.00059 | 0 | 0 | 69041.75 | 1.55 | 107014.71 |  | 0 | [23 empty] | Краска масляная МА-22, белила цинковые
| 14.4.03.03-0102 | Лак битумный БТ-577 |  |  |  | т | 0.0005 | 0 | 0 | 80020.98 | 1.17 | 93624.55 |  | 0 | [23 empty] | Лак битумный БТ-577
|  | Итого прямые затраты |  |  |  | 12: 803.66 | [25 empty] | Итого прямые затраты
46.1 | 421/пр_2020_п.75_пп.а | Вспомогательные ненормируемые материальные ресурсы |  |  |  | 4: %; 5: 2; 7: 2; 11: 0.3; 12: 13.74 | [35 empty] | Вспомогательные ненормируемые материальные ресурсы
|  | ФОТ |  |  |  | 12: 723.62 | [26 empty] | ФОТ
| Пр/812-049.2-1 | НР Электротехнические установки на горнорудных объектах |  |  |  | 4: %; 5: 97; 7: 97; 12: 701.91 | [26 empty] | НР Электротехнические установки на горнорудных объектах
| Пр/774-049.2 | СП Электротехнические установки на горнорудных объектах |  |  |  | 4: %; 5: 56; 7: 56; 12: 405.23 | [26 empty] | СП Электротехнические установки на горнорудных объектах
|  | Всего по позиции |  |  |  | 10: 3849.08; 12: 1924.54 | [27 empty] | Всего по позиции
47 | ГЭСНм08-05-045-02 | Шина заземления по: установленным конструкциям |  |  |  | 4: 100 м; 5: 0.5; 6: 1; 7: 0.5 | [21 empty] | Шина заземления по: установленным конструкциям
| 1 | ОТ(ЗТ) |  |  |  | 4: чел.-ч; 7: 5.5; 12: 2289.32 | [22 empty] | ОТ(ЗТ)
| 1-100-37 | Средний разряд работы 3,7 |  |  |  | 4: чел.-ч; 5: 11; 7: 5.5; 10: 416.24; 12: 2289.32 | [23 empty] | Средний разряд работы 3,7
| 2 | ЭМ |  |  |  | 12: 266.81 | [22 empty] | ЭМ
|  | ОТм(ЗТм) |  |  |  | 4: чел.-ч; 7: 0.285; 12: 122.75 | [22 empty] | ОТм(ЗТм)
| 91.09.02-009 | Вагонетки неопрокидные, вместимость 3,3 м3 |  |  |  | маш.-ч | 0.51 |  | 0.255 | 16.03 | 1.29 | 20.68 |  | 5.27 | [23 empty] | Вагонетки неопрокидные, вместимость 3,3 м3
| 91.14.02-003 | Автомобили бортовые, грузоподъемность до 10 т |  |  |  | 4: маш.-ч; 5: 0.57; 7: 0.285; 10: 898.38; 12: 256.04 | [23 empty] | Автомобили бортовые, грузоподъемность до 10 т
| 4-100-040 | ОТм(Зтм) Средний разряд машинистов 4 |  |  |  | 4: чел.-ч; 5: 0.57; 7: 0.285; 10: 430.7; 12: 122.75 | [24 empty] | ОТм(Зтм) Средний разряд машинистов 4
| 91.17.04-233 | Аппараты сварочные для ручной дуговой сварки, сварочный ток до 350 А |  |  |  | 4: маш.-ч; 5: 0.35; 7: 0.175; 10: 31.41; 12: 5.5 | [23 empty] | Аппараты сварочные для ручной дуговой сварки, сварочный ток до 350 А
| 4 | М |  |  |  | 12: 201.52 | [22 empty] | М
| 01.7.11.07-0227 | Электроды сварочные для сварки низколегированных и углеродистых сталей УОНИ 13/45, Э42А, диаметр 4-5 мм |  |  |  | кг | 1.82 |  | 0.91 | 155.63 | 1 | 155.63 |  | 141.62 | [23 empty] | Электроды сварочные для сварки низколегированных и углеродистых сталей УОНИ 13/45, Э42А, диаметр 4-5 мм
| 08.3.04.02-0063 | Прокат стальной горячекатаный круглый, марки стали Ст3сп, Ст3пс, диаметр 5-12 мм |  |  |  | т | 0.00017 |  | 8.5e-05 | 67306.5 | 0.86 | 57883.59 |  | 4.92 | [23 empty] | Прокат стальной горячекатаный круглый, марки стали Ст3сп, Ст3пс, диаметр 5-12 мм
| 14.4.02.04-0223 | Краска масляная МА-22, белила цинковые |  |  |  | т | 0.00059 |  | 0.000295 | 69041.75 | 1.55 | 107014.71 |  | 31.57 | [23 empty] | Краска масляная МА-22, белила цинковые
| 14.4.03.03-0102 | Лак битумный БТ-577 |  |  |  | т | 0.0005 |  | 0.00025 | 80020.98 | 1.17 | 93624.55 |  | 23.41 | [23 empty] | Лак битумный БТ-577
|  | Итого прямые затраты |  |  |  | 12: 2880.4 | [25 empty] | Итого прямые затраты
47.1 | 421/пр_2020_п.75_пп.а | Вспомогательные ненормируемые материальные ресурсы |  |  |  | 4: %; 5: 2; 7: 2; 12: 45.79 | [35 empty] | Вспомогательные ненормируемые материальные ресурсы
|  | ФОТ |  |  |  | 12: 2412.07 | [26 empty] | ФОТ
| Пр/812-049.2-1 | НР Электротехнические установки на горнорудных объектах |  |  |  | 4: %; 5: 97; 7: 97; 12: 2339.71 | [26 empty] | НР Электротехнические установки на горнорудных объектах
| Пр/774-049.2 | СП Электротехнические установки на горнорудных объектах |  |  |  | 4: %; 5: 56; 7: 56; 12: 1350.76 | [26 empty] | СП Электротехнические установки на горнорудных объектах
|  | Всего по позиции |  |  |  | 10: 13233.32; 12: 6616.66 | [27 empty] | Всего по позиции
Замена кабеля | [34 empty] | Замена кабеля
48 | ГЭСНм08-02-390-01 | Демонтаж короба пластмассовые: шириной до 40 мм |  |  |  | 4: 100 м; 5: 0.3; 6: 1; 7: 0.3 | [21 empty] | Демонтаж короба пластмассовые: шириной до 40 мм
| 571/пр_2022_п.84_т.3_стр.4_стб.3 | Демонтаж оборудования, не пригодного для дальнейшего использования (предназначено в лом), без разборки и резки ОЗП=0,3; ЭМ=0,3 к расх.; ЗПМ=0,3; МАТ=0 к расх.; ТЗ=0,3; ТЗМ=0,3 | [40 empty] | Демонтаж оборудования, не пригодного для дальнейшего использования (предназначено в лом), без разборки и резки ОЗП=0,3; ЭМ=0,3 к расх.; ЗПМ=0,3; МАТ=0 к расх.; ТЗ=0,3; ТЗМ=0,3
| 1 | ОТ(ЗТ) |  |  |  | 4: чел.-ч; 7: 1.4661; 12: 624.38 | [22 empty] | ОТ(ЗТ)
| 1-100-39 | Средний разряд работы 3,9 |  |  |  | чел.-ч | 16.29 | 0.3 | 1.4661 |  |  | 425.88 |  | 624.38 | [23 empty] | Средний разряд работы 3,9
| 2 | ЭМ |  |  |  | 12: 0.05 | [22 empty] | ЭМ
|  | ОТм(ЗТм) |  |  |  | 4: чел.-ч; 7: 0.0009; 12: 0.34 | [22 empty] | ОТм(ЗТм)
| 91.06.06-048 | Подъемники одномачтовые, грузоподъемность до 500 кг, высота подъема 45 м |  |  |  | маш.-ч | 0.01 | 0.3 | 0.0009 | 37.32 | 1.55 | 57.85 |  | 0.05 | [23 empty] | Подъемники одномачтовые, грузоподъемность до 500 кг, высота подъема 45 м
| 4-100-030 | ОТм(Зтм) Средний разряд машинистов 3 |  |  |  | чел.-ч | 0.01 | 0.3 | 0.0009 |  |  | 382.49 |  | 0.34 | [24 empty] | ОТм(Зтм) Средний разряд машинистов 3
| 4 | М |  |  |  | 12: 0 | [22 empty] | М
| 01.7.03.04-0001 | Электроэнергия |  |  |  | кВт-ч | 6.5664 | 0 | 0 |  |  | 6.6 |  | 0 | [23 empty] | Электроэнергия
| 01.7.15.07-0022 | Дюбели полиэтиленовые распорные, диаметр 6 мм, длина 40 мм |  |  |  | 1000 шт | 0.2 | 0 | 0 | 261.09 | 1.34 | 349.86 |  | 0 | [23 empty] | Дюбели полиэтиленовые распорные, диаметр 6 мм, длина 40 мм
| 01.7.15.14-0165 | Шурупы самонарезающие стальные с полукруглой головкой и прямым шлицем, остроконечные, диаметр 4 мм, длина 40 мм |  |  |  | т | 0.001 | 0 | 0 | 99190.96 | 1.34 | 132915.89 |  | 0 | [23 empty] | Шурупы самонарезающие стальные с полукруглой головкой и прямым шлицем, остроконечные, диаметр 4 мм, длина 40 мм
|  | Итого прямые затраты |  |  |  | 12: 624.77 | [25 empty] | Итого прямые затраты
48.1 | 421/пр_2020_п.75_пп.а | Вспомогательные ненормируемые материальные ресурсы |  |  |  | 4: %; 5: 2; 7: 2; 11: 0.3; 12: 12.49 | [35 empty] | Вспомогательные ненормируемые материальные ресурсы
|  | ФОТ |  |  |  | 12: 624.72 | [26 empty] | ФОТ
| Пр/812-049.3-1 | НР Электротехнические установки на других объектах |  |  |  | 4: %; 5: 97; 7: 97; 12: 605.98 | [26 empty] | НР Электротехнические установки на других объектах
| Пр/774-049.3 | СП Электротехнические установки на других объектах |  |  |  | 4: %; 5: 51; 7: 51; 12: 318.61 | [26 empty] | СП Электротехнические установки на других объектах
|  | Всего по позиции |  |  |  | 10: 5206.17; 12: 1561.85 | [27 empty] | Всего по позиции
49 | ГЭСНр67-01-003-01 | Демонтаж кабеля |  |  |  | 4: 100 м; 5: 0.3; 6: 1; 7: 0.3 | [21 empty] | Демонтаж кабеля
| 1 | ОТ(ЗТ) |  |  |  | 4: чел.-ч; 7: 2.892; 12: 1013.21 | [22 empty] | ОТ(ЗТ)
| 1-100-20 | Средний разряд работы 2,0 |  |  |  | 4: чел.-ч; 5: 9.64; 7: 2.892; 10: 350.35; 12: 1013.21 | [23 empty] | Средний разряд работы 2,0
| 2 | ЭМ |  |  |  | 12: 0.17 | [22 empty] | ЭМ
|  | ОТм(ЗТм) |  |  |  | 4: чел.-ч; 7: 0.003; 12: 1.15 | [22 empty] | ОТм(ЗТм)
| 91.06.06-048 | Подъемники одномачтовые, грузоподъемность до 500 кг, высота подъема 45 м |  |  |  | маш.-ч | 0.01 |  | 0.003 | 37.32 | 1.55 | 57.85 |  | 0.17 | [23 empty] | Подъемники одномачтовые, грузоподъемность до 500 кг, высота подъема 45 м
| 4-100-030 | ОТм(Зтм) Средний разряд машинистов 3 |  |  |  | 4: чел.-ч; 5: 0.01; 7: 0.003; 10: 382.49; 12: 1.15 | [24 empty] | ОТм(Зтм) Средний разряд машинистов 3
|  | Итого прямые затраты |  |  |  | 12: 1014.53 | [25 empty] | Итого прямые затраты
|  | ФОТ |  |  |  | 12: 1014.36 | [26 empty] | ФОТ
| Пр/812-101.0-1 | НР Электромонтажные работы (ремонтно-строительные) |  |  |  | 4: %; 5: 91; 7: 91; 12: 923.07 | [26 empty] | НР Электромонтажные работы (ремонтно-строительные)
| Пр/774-101.0 | СП Электромонтажные работы (ремонтно-строительные) |  |  |  | 4: %; 5: 48; 7: 48; 12: 486.89 | [26 empty] | СП Электромонтажные работы (ремонтно-строительные)
|  | Всего по позиции |  |  |  | 10: 8081.63; 12: 2424.49 | [27 empty] | Всего по позиции
50 | ГЭСНм08-02-409-09 | Труба гофрированная ПВХ для защиты проводов и кабелей по установленным конструкциям, по стенам, колоннам, потолкам, основанию пола |  |  |  | 4: 100 м; 5: 0.3; 6: 1; 7: 0.3 | [21 empty] | Труба гофрированная ПВХ для защиты проводов и кабелей по установленным конструкциям, по стенам, колоннам, потолкам, основанию пола
| 1 | ОТ(ЗТ) |  |  |  | 4: чел.-ч; 7: 4.56; 12: 1876.08 | [22 empty] | ОТ(ЗТ)
| 1-100-36 | Средний разряд работы 3,6 |  |  |  | 4: чел.-ч; 5: 15.2; 7: 4.56; 10: 411.42; 12: 1876.08 | [23 empty] | Средний разряд работы 3,6
| 4 | М |  |  |  | 12: 51.79 | [22 empty] | М
| 01.7.03.04-0001 | Электроэнергия |  |  |  | 4: кВт-ч; 5: 5.3376; 7: 1.6013; 10: 6.6; 12: 10.57 | [23 empty] | Электроэнергия
| 01.7.15.07-0152 | Дюбели пластмассовые с шурупами, диаметр 6 мм, длина 35 мм, диаметр шурупа 3,5 мм, длина шурупа 50 мм |  |  |  | 100 шт | 1.75 |  | 0.525 | 52.34 | 1.5 | 78.51 |  | 41.22 | [23 empty] | Дюбели пластмассовые с шурупами, диаметр 6 мм, длина 35 мм, диаметр шурупа 3,5 мм, длина шурупа 50 мм
|  | Итого прямые затраты |  |  |  | 12: 1927.87 | [25 empty] | Итого прямые затраты
50.1 | 421/пр_2020_п.75_пп.а | Вспомогательные ненормируемые материальные ресурсы |  |  |  | 4: %; 5: 2; 7: 2; 12: 37.52 | [35 empty] | Вспомогательные ненормируемые материальные ресурсы
|  | ФОТ |  |  |  | 12: 1876.08 | [26 empty] | ФОТ
| Пр/812-049.3-1 | НР Электротехнические установки на других объектах |  |  |  | 4: %; 5: 97; 7: 97; 12: 1819.8 | [26 empty] | НР Электротехнические установки на других объектах
| Пр/774-049.3 | СП Электротехнические установки на других объектах |  |  |  | 4: %; 5: 51; 7: 51; 12: 956.8 | [26 empty] | СП Электротехнические установки на других объектах
|  | Всего по позиции |  |  |  | 10: 15806.63; 12: 4741.99 | [27 empty] | Всего по позиции
51 | ФСБЦ-24.3.01.02-0043 | Трубы гибкие гофрированные, тяжелые, из самозатухающего ПВХ, с протяжкой, номинальный диаметр 25 мм |  |  |  | м | 30 | 1 | 30 | 36.57 | 1 | 36.57 |  | 1097.1 | [21 empty] | Трубы гибкие гофрированные, тяжелые, из самозатухающего ПВХ, с протяжкой, номинальный диаметр 25 мм
|  | Всего по позиции |  |  |  | 12: 1097.1 | [27 empty] | Всего по позиции
52 | ФСБЦ-20.2.05.02-0011 | Держатели пластмассовые с защелкой для труб диаметром 25 мм |  |  |  | 100 шт | 0.6 | 1 | 0.6 | 112.32 | 1.76 | 197.68 |  | 118.61 | [21 empty] | Держатели пластмассовые с защелкой для труб диаметром 25 мм
|  | Всего по позиции |  |  |  | 12: 118.61 | [27 empty] | Всего по позиции
53 | ГЭСНм08-02-412-03 | Затягивание провода в проложенные трубы и металлические рукава первого одножильного или многожильного в общей оплетке, суммарное сечение: до 16 мм2 |  |  |  | 4: 100 м; 5: 0.3; 6: 1; 7: 0.3 | [21 empty] | Затягивание провода в проложенные трубы и металлические рукава первого одножильного или многожильного в общей оплетке, суммарное сечение: до 16 мм2
| 1 | ОТ(ЗТ) |  |  |  | 4: чел.-ч; 7: 1.887; 12: 794.54 | [22 empty] | ОТ(ЗТ)
| 1-100-38 | Средний разряд работы 3,8 |  |  |  | 4: чел.-ч; 5: 6.29; 7: 1.887; 10: 421.06; 12: 794.54 | [23 empty] | Средний разряд работы 3,8
| 2 | ЭМ |  |  |  | 12: 20.38 | [22 empty] | ЭМ
|  | ОТм(ЗТм) |  |  |  | 4: чел.-ч; 7: 0.018; 12: 9.09 | [22 empty] | ОТм(ЗТм)
| 91.05.05-015 | Краны на автомобильном ходу, грузоподъемность 16 т |  |  |  | 4: маш.-ч; 5: 0.03; 7: 0.009; 10: 1643.86; 12: 14.79 | [23 empty] | Краны на автомобильном ходу, грузоподъемность 16 т
| 4-100-060 | ОТм(Зтм) Средний разряд машинистов 6 |  |  |  | 4: чел.-ч; 5: 0.03; 7: 0.009; 10: 578.56; 12: 5.21 | [24 empty] | ОТм(Зтм) Средний разряд машинистов 6
| 91.14.02-001 | Автомобили бортовые, грузоподъемность до 5 т |  |  |  | маш.-ч | 0.03 |  | 0.009 | 477.92 | 1.3 | 621.3 |  | 5.59 | [23 empty] | Автомобили бортовые, грузоподъемность до 5 т
| 4-100-040 | ОТм(Зтм) Средний разряд машинистов 4 |  |  |  | 4: чел.-ч; 5: 0.03; 7: 0.009; 10: 430.7; 12: 3.88 | [24 empty] | ОТм(Зтм) Средний разряд машинистов 4
| 4 | М |  |  |  | 12: 103.55 | [22 empty] | М
| 01.7.06.05-0041 | Ленты изоляционные хлопчатобумажные прорезиненные для электромонтажных и ремонтных работ, цвет черный, ширина 20 мм, толщина 0,35 мм |  |  |  | м | 26.67 |  | 8.001 | 5.87 | 0.96 | 5.64 |  | 45.13 | [23 empty] | Ленты изоляционные хлопчатобумажные прорезиненные для электромонтажных и ремонтных работ, цвет черный, ширина 20 мм, толщина 0,35 мм
| 01.7.07.20-0002 | Тальк молотый, сорт I |  |  |  | т | 0.00105 |  | 0.000315 | 43821.53 | 1.44 | 63103 |  | 19.88 | [23 empty] | Тальк молотый, сорт I
| 14.4.02.04-0142 | Краска масляная МА-0115, мумия, сурик железный |  |  |  | кг | 0.02 |  | 0.006 | 79.88 | 1.55 | 123.81 |  | 0.74 | [23 empty] | Краска масляная МА-0115, мумия, сурик железный
| 20.2.01.05-0005 | Гильзы кабельные медные 16 мм |  |  |  | 100 шт | 0.05 |  | 0.015 | 1239.94 | 1.23 | 1525.13 |  | 22.88 | [23 empty] | Гильзы кабельные медные 16 мм
| 20.2.02.01-0013 | Втулки полипропиленовые, диаметр 28 мм |  |  |  | 1000 шт | 0.0122 |  | 0.00366 | 2316.78 | 1.76 | 4077.53 |  | 14.92 | [23 empty] | Втулки полипропиленовые, диаметр 28 мм
|  | Итого прямые затраты |  |  |  | 12: 927.56 | [25 empty] | Итого прямые затраты
53.1 | 421/пр_2020_п.75_пп.а | Вспомогательные ненормируемые материальные ресурсы |  |  |  | 4: %; 5: 2; 7: 2; 12: 15.89 | [35 empty] | Вспомогательные ненормируемые материальные ресурсы
|  | ФОТ |  |  |  | 12: 803.63 | [26 empty] | ФОТ
| Пр/812-049.3-1 | НР Электротехнические установки на других объектах |  |  |  | 4: %; 5: 97; 7: 97; 12: 779.52 | [26 empty] | НР Электротехнические установки на других объектах
| Пр/774-049.3 | СП Электротехнические установки на других объектах |  |  |  | 4: %; 5: 51; 7: 51; 12: 409.85 | [26 empty] | СП Электротехнические установки на других объектах
|  | Всего по позиции |  |  |  | 10: 7109.4; 12: 2132.82 | [27 empty] | Всего по позиции
54 | ФСБЦ-21.1.06.09-0100 | Кабель силовой с медными жилами ВВГнг(A) 3х2,5ок(N, PE)-660 |  |  |  | 1000 м | 0.03 | 1 | 0.03 | 71505.96 | 1.25 | 89382.45 |  | 2681.47 | [21 empty] | Кабель силовой с медными жилами ВВГнг(A) 3х2,5ок(N, PE)-660
|  | Всего по позиции |  |  |  | 12: 2681.47 | [27 empty] | Всего по позиции
Двери технологических ниш | [34 empty] | Двери технологических ниш
55 | ГЭСНр56-01-010-01 | Снятие дверных полотен |  |  |  | 4: 100 м2; 5: 0.0147; 6: 1; 7: 0.0147 | [21 empty] | Снятие дверных полотен
| 1 | ОТ(ЗТ) |  |  |  | 4: чел.-ч; 7: 0.53332; 12: 190.28 | [22 empty] | ОТ(ЗТ)
| 1-100-22 | Средний разряд работы 2,2 |  |  |  | 4: чел.-ч; 5: 36.28; 7: 0.53332; 10: 356.78; 12: 190.28 | [23 empty] | Средний разряд работы 2,2
Н | 999-9900 | Строительный мусор |  |  |  | 4: т; 5: 1.18; 7: 0.017346 | [29 empty] | Строительный мусор
|  | Итого прямые затраты |  |  |  | 12: 190.28 | [25 empty] | Итого прямые затраты
|  | ФОТ |  |  |  | 12: 190.28 | [26 empty] | ФОТ
| Пр/812-090.0-1 | НР Проемы (ремонтно-строительные) |  |  |  | 4: %; 5: 90; 7: 90; 12: 171.25 | [26 empty] | НР Проемы (ремонтно-строительные)
| Пр/774-090.0 | СП Проемы (ремонтно-строительные) |  |  |  | 4: %; 5: 47; 7: 47; 12: 89.43 | [26 empty] | СП Проемы (ремонтно-строительные)
|  | Всего по позиции |  |  |  | 10: 30677.55; 12: 450.96 | [27 empty] | Всего по позиции
56 | ГЭСНр56-01-009-01 | Демонтаж дверных коробок: в каменных стенах с отбивкой штукатурки в откосах |  |  |  | 4: 100 шт; 5: 0.01; 6: 1; 7: 0.01 | [21 empty] | Демонтаж дверных коробок: в каменных стенах с отбивкой штукатурки в откосах
| 1 | ОТ(ЗТ) |  |  |  | 4: чел.-ч; 7: 1.793; 12: 645.46 | [22 empty] | ОТ(ЗТ)
| 1-100-23 | Средний разряд работы 2,3 |  |  |  | 4: чел.-ч; 5: 179.3; 7: 1.793; 10: 359.99; 12: 645.46 | [23 empty] | Средний разряд работы 2,3
| 2 | ЭМ |  |  |  | 12: 6.6 | [22 empty] | ЭМ
| 91.18.01-508 | Компрессоры винтовые передвижные с электродвигателем, давление до 1 МПа (10 атм), производительность до 5 м3/мин |  |  |  | маш.-ч | 3.97 |  | 0.0397 | 115.43 | 1.39 | 160.45 |  | 6.37 | [23 empty] | Компрессоры винтовые передвижные с электродвигателем, давление до 1 МПа (10 атм), производительность до 5 м3/мин
| 91.21.10-002 | Молотки отбойные пневматические при работе от передвижных компрессоров |  |  |  | 4: маш.-ч; 5: 7.93; 7: 0.0793; 10: 2.95; 12: 0.23 | [23 empty] | Молотки отбойные пневматические при работе от передвижных компрессоров
Н | 999-9900 | Строительный мусор |  |  |  | 4: т; 5: 10.5; 7: 0.105 | [29 empty] | Строительный мусор
|  | Итого прямые затраты |  |  |  | 12: 652.06 | [25 empty] | Итого прямые затраты
|  | ФОТ |  |  |  | 12: 645.46 | [26 empty] | ФОТ
| Пр/812-090.0-1 | НР Проемы (ремонтно-строительные) |  |  |  | 4: %; 5: 90; 7: 90; 12: 580.91 | [26 empty] | НР Проемы (ремонтно-строительные)
| Пр/774-090.0 | СП Проемы (ремонтно-строительные) |  |  |  | 4: %; 5: 47; 7: 47; 12: 303.37 | [26 empty] | СП Проемы (ремонтно-строительные)
|  | Всего по позиции |  |  |  | 10: 153634; 12: 1536.34 | [27 empty] | Всего по позиции
57 | ГЭСН09-04-013-01 | Установка противопожарных дверей: однопольных глухих |  |  |  | 4: м2; 5: 1.47; 6: 1; 7: 1.47 | [21 empty] | Установка противопожарных дверей: однопольных глухих
| 1 | ОТ(ЗТ) |  |  |  | 4: чел.-ч; 7: 3.0429; 12: 1388.84 | [22 empty] | ОТ(ЗТ)
| 1-100-44 | Средний разряд работы 4,4 |  |  |  | 4: чел.-ч; 5: 2.07; 7: 3.0429; 10: 456.42; 12: 1388.84 | [23 empty] | Средний разряд работы 4,4
| 2 | ЭМ |  |  |  | 12: 51.05 | [22 empty] | ЭМ
|  | ОТм(ЗТм) |  |  |  | 4: чел.-ч; 7: 0.0294; 12: 12.66 | [22 empty] | ОТм(ЗТм)
| 91.14.02-001 | Автомобили бортовые, грузоподъемность до 5 т |  |  |  | маш.-ч | 0.02 |  | 0.0294 | 477.92 | 1.3 | 621.3 |  | 18.27 | [23 empty] | Автомобили бортовые, грузоподъемность до 5 т
| 4-100-040 | ОТм(Зтм) Средний разряд машинистов 4 |  |  |  | 4: чел.-ч; 5: 0.02; 7: 0.0294; 10: 430.7; 12: 12.66 | [24 empty] | ОТм(Зтм) Средний разряд машинистов 4
| 91.17.04-233 | Аппараты сварочные для ручной дуговой сварки, сварочный ток до 350 А |  |  |  | 4: маш.-ч; 5: 0.71; 7: 1.0437; 10: 31.41; 12: 32.78 | [23 empty] | Аппараты сварочные для ручной дуговой сварки, сварочный ток до 350 А
| 4 | М |  |  |  | 12: 707.73 | [22 empty] | М
| 01.7.03.04-0001 | Электроэнергия |  |  |  | 4: кВт-ч; 5: 0.4908; 7: 0.72148; 10: 6.6; 12: 4.76 | [23 empty] | Электроэнергия
| 01.7.11.07-0227 | Электроды сварочные для сварки низколегированных и углеродистых сталей УОНИ 13/45, Э42А, диаметр 4-5 мм |  |  |  | кг | 0.07 |  | 0.1029 | 155.63 | 1 | 155.63 |  | 16.01 | [23 empty] | Электроды сварочные для сварки низколегированных и углеродистых сталей УОНИ 13/45, Э42А, диаметр 4-5 мм
| 01.7.15.02-0051 | Болты анкерные |  |  |  | т | 0.003 |  | 0.00441 | 89330.06 | 1.18 | 105409.47 |  | 464.86 | [23 empty] | Болты анкерные
| 14.5.01.05-0013 | Герметик пенополиуретановый (пена монтажная) противопожарный для мест с повышенными требованиями пожарной безопасности, объем 880 мл |  |  |  | шт | 0.27 |  | 0.3969 | 478.28 | 1.17 | 559.59 |  | 222.1 | [23 empty] | Герметик пенополиуретановый (пена монтажная) противопожарный для мест с повышенными требованиями пожарной безопасности, объем 880 мл
П,Н | 07.1.01.01 | Дверь противопожарная металлическая |  |  |  | 4: шт; 5: 0; 7: 0 | [29 empty] | Дверь противопожарная металлическая
|  | Итого прямые затраты |  |  |  | 12: 2160.28 | [25 empty] | Итого прямые затраты
|  | ФОТ |  |  |  | 12: 1401.5 | [26 empty] | ФОТ
| Пр/812-009.0-1, Приказ № 812/пр от 21.12.2020 п.25 | НР Строительные металлические конструкции |  |  |  | 4: %; 5: 93; 6: 0.9; 7: 83.7; 12: 1173.06 | [26 empty] | НР Строительные металлические конструкции
| Пр/774-009.0, Приказ № 774/пр от 11.12.2020 п.16 | СП Строительные металлические конструкции |  |  |  | 4: %; 5: 62; 6: 0.85; 7: 52.7; 12: 738.59 | [26 empty] | СП Строительные металлические конструкции
|  | Всего по позиции |  |  |  | 10: 2770.02; 12: 4071.93 | [27 empty] | Всего по позиции
58 | ФСБЦ-07.1.01.01-0005 | Блок дверной металлический противопожарный двупольный, предел огнестойкости EI 60, с заполнением минеральной ватой, окрашенный порошковыми красками, с замком-защелкой, без доводчика, размеры 1200х2100 мм |  |  |  | шт | 1 | 1 | 1 |  |  | 24285.86 |  | 24285.86 | [21 empty] | Блок дверной металлический противопожарный двупольный, предел огнестойкости EI 60, с заполнением минеральной ватой, окрашенный порошковыми красками, с замком-защелкой, без доводчика, размеры 1200х2100 мм
|  | Всего по позиции |  |  |  | 12: 24285.86 | [27 empty] | Всего по позиции
|  | Итоги по разделу 2 Электромонтажные работы : | [42 empty] | Итоги по разделу 2 Электромонтажные работы :
|  | Итого прямые затраты (справочно) |  |  |  | 12: 97993.86 | [31 empty] | Итого прямые затраты (справочно)
|  | в том числе: | [43 empty] | в том числе:
|  | Оплата труда рабочих |  |  |  | 12: 52521.84 | [31 empty] | Оплата труда рабочих
|  | Эксплуатация машин |  |  |  | 12: 1952.55 | [31 empty] | Эксплуатация машин
|  | Оплата труда машинистов (Отм) |  |  |  | 12: 1108.34 | [31 empty] | Оплата труда машинистов (Отм)
|  | Материалы |  |  |  | 12: 42411.13 | [31 empty] | Материалы
|  | Строительные работы |  |  |  | 12: 44995.9 | [31 empty] | Строительные работы
|  | в том числе: | [43 empty] | в том числе:
|  | оплата труда |  |  |  | 12: 5589.57 | [31 empty] | оплата труда
|  | эксплуатация машин и механизмов |  |  |  | 12: 57.82 | [31 empty] | эксплуатация машин и механизмов
|  | оплата труда машинистов (Отм) |  |  |  | 12: 13.81 | [31 empty] | оплата труда машинистов (Отм)
|  | материалы |  |  |  | 12: 31599.16 | [31 empty] | материалы
|  | накладные расходы |  |  |  | 12: 4988.41 | [31 empty] | накладные расходы
|  | сметная прибыль |  |  |  | 12: 2747.13 | [31 empty] | сметная прибыль
|  | Монтажные работы |  |  |  | 12: 131969.95 | [31 empty] | Монтажные работы
|  | в том числе: | [43 empty] | в том числе:
|  | оплата труда |  |  |  | 12: 46932.27 | [31 empty] | оплата труда
|  | эксплуатация машин и механизмов |  |  |  | 12: 1894.73 | [31 empty] | эксплуатация машин и механизмов
|  | оплата труда машинистов (Отм) |  |  |  | 12: 1094.53 | [31 empty] | оплата труда машинистов (Отм)
|  | материалы |  |  |  | 12: 10811.97 | [31 empty] | материалы
|  | накладные расходы |  |  |  | 12: 46585.99 | [31 empty] | накладные расходы
|  | сметная прибыль |  |  |  | 12: 24650.46 | [31 empty] | сметная прибыль
|  | Оборудование |  |  |  | 12: 20399.62 | [31 empty] | Оборудование
|  | Инженерное оборудование |  |  |  | 12: 20399.62 | [31 empty] | Инженерное оборудование
|  | Итого ФОТ (справочно) |  |  |  | 12: 53630.18 | [31 empty] | Итого ФОТ (справочно)
|  | Итого накладные расходы (справочно) |  |  |  | 12: 51574.4 | [31 empty] | Итого накладные расходы (справочно)
|  | Итого сметная прибыль (справочно) |  |  |  | 12: 27397.59 | [31 empty] | Итого сметная прибыль (справочно)
|  | Итого по разделу 2 Электромонтажные работы |  |  |  | 12: 197365.47 | [32 empty] | Итого по разделу 2 Электромонтажные работы
|  | Затраты труда рабочих | [43 empty] | Затраты труда рабочих
|  | Затраты труда машинистов | [43 empty] | Затраты труда машинистов
|  | Справочно | [45 empty] | Справочно
|  | оборудование, отсутствующее в ФРСН |  |  |  | 12: 11467.04 | [36 empty] | оборудование, отсутствующее в ФРСН
|  | затраты труда рабочих |  |  |  | 7: 120.7783 | [34 empty] | затраты труда рабочих
|  | затраты труда машинистов |  |  |  | 7: 2.4368 | [34 empty] | затраты труда машинистов
Раздел 3. Вывоз мусора | [33 empty] | Раздел 3. Вывоз мусора
59 | 47-1 | Погрузка в автотранспортное средство: мусор строительный с погрузкой вручную |  |  |  | т | 6.0536 | 1 | 6.0536 |  |  | 1016.17 |  | 6151.51 | [21 empty] | Погрузка в автотранспортное средство: мусор строительный с погрузкой вручную
|  | Всего по позиции |  |  |  | 12: 6151.51 | [27 empty] | Всего по позиции
60 | 01-20-1-02-0039 | Перевозка грузов I класса автомобилями бортовыми грузоподъемностью до 20 т по дорогам с переходным (булыжным, щебеночным, гравийным) дорожным покрытием на расстояние 39 км |  |  |  | т | 6.0536 | 1 | 6.0536 |  |  | 604.09 |  | 3656.93 | [21 empty] | Перевозка грузов I класса автомобилями бортовыми грузоподъемностью до 20 т по дорогам с переходным (булыжным, щебеночным, гравийным) дорожным покрытием на расстояние 39 км
|  | Всего по позиции |  |  |  | 12: 3656.93 | [27 empty] | Всего по позиции
61 | ТЦ_102_66_6658006355_10.12.2024_02_1.1 | Размещение строительного муксора на полигоне |  |  |  | т | 6.0536 | 1 | 6.0536 |  |  | 1528.59 |  | 9253.51 | [21 empty] | Размещение строительного муксора на полигоне
|  | Всего по позиции |  |  |  | 12: 9253.51 | [27 empty] | Всего по позиции
|  | Итоги по разделу 3 Вывоз мусора : | [42 empty] | Итоги по разделу 3 Вывоз мусора :
|  | Итого прямые затраты (справочно) |  |  |  | 12: 19061.95 | [31 empty] | Итого прямые затраты (справочно)
|  | в том числе: | [43 empty] | в том числе:
|  | Материалы |  |  |  | 12: 12910.44 | [31 empty] | Материалы
|  | Перевозка |  |  |  | 12: 6151.51 | [31 empty] | Перевозка
|  | Строительные работы |  |  |  | 12: 19061.95 | [31 empty] | Строительные работы
|  | Строительные работы |  |  |  | 12: 12910.44 | [31 empty] | Строительные работы
|  | в том числе: | [43 empty] | в том числе:
|  | материалы |  |  |  | 12: 12910.44 | [31 empty] | материалы
|  | Перевозка |  |  |  | 12: 6151.51 | [31 empty] | Перевозка
|  | Итого по разделу 3 Вывоз мусора |  |  |  | 12: 19061.95 | [32 empty] | Итого по разделу 3 Вывоз мусора
|  | Справочно | [45 empty] | Справочно
|  | материальные ресурсы, отсутствующие в ФРСН |  |  |  | 12: 9253.51 | [36 empty] | материальные ресурсы, отсутствующие в ФРСН
|  | Итоги по смете: | [49 empty] | Итоги по смете:
|  | Всего прямые затраты (справочно) |  |  |  | 12: 2577461.32 | [38 empty] | Всего прямые затраты (справочно)
|  | в том числе: | [50 empty] | в том числе:
|  | Оплата труда рабочих |  |  |  | 12: 492803.87 | [38 empty] | Оплата труда рабочих
|  | Эксплуатация машин |  |  |  | 12: 6986.69 | [38 empty] | Эксплуатация машин
|  | Оплата труда машинистов (Отм) |  |  |  | 12: 4122.61 | [38 empty] | Оплата труда машинистов (Отм)
|  | Материалы |  |  |  | 12: 2067396.64 | [38 empty] | Материалы
|  | Перевозка |  |  |  | 12: 6151.51 | [38 empty] | Перевозка
|  | Строительные работы |  |  |  | 12: 3170353.53 | [38 empty] | Строительные работы
|  | Строительные работы |  |  |  | 12: 3164202.02 | [38 empty] | Строительные работы
|  | в том числе: | [50 empty] | в том числе:
|  | оплата труда |  |  |  | 12: 445871.6 | [38 empty] | оплата труда
|  | эксплуатация машин и механизмов |  |  |  | 12: 5091.96 | [38 empty] | эксплуатация машин и механизмов
|  | оплата труда машинистов (Отм) |  |  |  | 12: 3028.08 | [38 empty] | оплата труда машинистов (Отм)
|  | материалы |  |  |  | 12: 2056584.67 | [38 empty] | материалы
|  | накладные расходы |  |  |  | 12: 438095.83 | [38 empty] | накладные расходы
|  | сметная прибыль |  |  |  | 12: 215529.88 | [38 empty] | сметная прибыль
|  | Перевозка |  |  |  | 12: 6151.51 | [38 empty] | Перевозка
|  | Монтажные работы |  |  |  | 12: 131969.95 | [38 empty] | Монтажные работы
|  | в том числе: | [50 empty] | в том числе:
|  | оплата труда |  |  |  | 12: 46932.27 | [38 empty] | оплата труда
|  | эксплуатация машин и механизмов |  |  |  | 12: 1894.73 | [38 empty] | эксплуатация машин и механизмов
|  | оплата труда машинистов (Отм) |  |  |  | 12: 1094.53 | [38 empty] | оплата труда машинистов (Отм)
|  | материалы |  |  |  | 12: 10811.97 | [38 empty] | материалы
|  | накладные расходы |  |  |  | 12: 46585.99 | [38 empty] | накладные расходы
|  | сметная прибыль |  |  |  | 12: 24650.46 | [38 empty] | сметная прибыль
|  | Оборудование |  |  |  | 12: 20399.62 | [38 empty] | Оборудование
|  | Инженерное оборудование |  |  |  | 12: 20399.62 | [38 empty] | Инженерное оборудование
|  | Всего |  |  |  | 12: 3322723.1 | [39 empty] | Всего
|  | Всего ФОТ (справочно) |  |  |  | 12: 496926.48 | [38 empty] | Всего ФОТ (справочно)
|  | Всего накладные расходы (справочно) |  |  |  | 12: 484681.82 | [38 empty] | Всего накладные расходы (справочно)
|  | Всего сметная прибыль (справочно) |  |  |  | 12: 240180.34 | [38 empty] | Всего сметная прибыль (справочно)
|  | НДС 20% |  |  |  | 12: 664544.62 | [40 empty] | НДС 20%
|  | ВСЕГО по смете |  |  |  | 12: 3987267.72 | [41 empty] | ВСЕГО по смете
|  | Затраты труда рабочих | [50 empty] | Затраты труда рабочих
|  | Затраты труда машинистов | [50 empty] | Затраты труда машинистов
|  | Справочно | [54 empty] | Справочно
|  | материальные ресурсы, отсутствующие в ФРСН |  |  |  | 12: 9253.51 | [43 empty] | материальные ресурсы, отсутствующие в ФРСН
|  | оборудование, отсутствующее в ФРСН |  |  |  | 12: 11467.04 | [43 empty] | оборудование, отсутствующее в ФРСН
|  | затраты труда рабочих |  |  |  | 7: 1220.7208 | [44 empty] | затраты труда рабочих
|  | затраты труда машинистов |  |  |  | 7: 8.9684 | [44 empty] | затраты труда машинистов
Составил:
[должность, подпись (инициалы, фамилия)]
Проверил:
[должность, подпись (инициалы, фамилия)]
1. Зарегистрирован Министерством юстиции Российской Федерации 10 сентября 2019 г., регистрационный № 55869), с изменениями, внесенными приказом Министерства строительства и жилищно-коммунального хозяйства Российской Федерации от 20 февраля 2021 г. № 79/пр (зарегистрирован Министерством юстиции Российской Федерации 9 августа 2021 г., регистрационный № 64577)
² Под прочими затратами понимаются затраты, учитываемые в соответствии с пунктом 184 Методики.
³ Под прочими работами понимаются затраты, учитываемые в соответствии с пунктами 122-128 Методики.