## Раздел ПД№12-02-01-01-АС - ЛСР
Приложение № 3
Утверждено приказом Минстроя РФ № 421/пр от 4 августа 2020 г. в редакции приказа № 557/пр от 7 июля 2022 г.
СОГЛАСОВАНО: | [10 empty] | УТВЕРЖДАЮ:
"____" ________________ 2025 года | [10 empty] | "____" ________________ 2025 года | [5 empty] | "____" ________________ 2025 года | "____" ________________ 2025 года
Наименование программного продукта |  |  |  |  | ГРАНД-Смета, версия 2025.3
Наименование редакции сметных нормативов |  |  |  |  | Приказ Минстроя России от 30.12.2021 № 1046/пр; Приказ Минстроя России от 04.08.2020 № 421/пр; Приказ Минстроя России от 21.12.2020 № 812/пр; Приказ Минстроя России от 11.12.2020 № 774/пр; Приказ Минстроя России от 02.08.2023 № 551/пр; Приказ Минстроя России от 14.11.2023 № 817/пр; Приказ Минстроя России от 16.02.2024 № 102/пр; Приказ Минстроя России от 13.05.2024 №323/пр; Приказ Минстроя России от 09.08.2024 №524/пр; Приказ Минстроя России от 07.11.2024 №747/пр; Приказ Минстроя России от 23.01.2025 №30/пр; Приказ Минстроя России от 07.02.2025 №69/пр; Приказ Минстроя России от 19.05.2025 №299/пр; Приказ Минстроя России от 12.08.2025 №490/пр | [13 empty] | Наименование редакции сметных нормативов | Приказ Минстроя России от 30.12.2021 № 1046/пр; Приказ Минстроя России от 04.08.2020 № 421/пр; Приказ Минстроя России от 21.12.2020 № 812/пр; Приказ Минстроя России от 11.12.2020 № 774/пр; Приказ Минстроя России от 02.08.2023 № 551/пр; Приказ Минстроя России от 14.11.2023 № 817/пр; Приказ Минстроя России от 16.02.2024 № 102/пр; Приказ Минстроя России от 13.05.2024 №323/пр; Приказ Минстроя России от 09.08.2024 №524/пр; Приказ Минстроя России от 07.11.2024 №747/пр; Приказ Минстроя России от 23.01.2025 №30/пр; Приказ Минстроя России от 07.02.2025 №69/пр; Приказ Минстроя России от 19.05.2025 №299/пр; Приказ Минстроя России от 12.08.2025 №490/пр
Реквизиты приказа Минстроя России об утверждении дополнений и изменений к сметным нормативам |  |  |  |  | Приказ Минстроя России от 18 мая 2022 г. № 378/пр, Приказ Минстроя России от 26 августа 2022 г. № 703/пр, Приказ Минстроя России от 26 октября 2022 г. № 905/пр, Приказ Минстроя России от 27 декабря 2022 г. № 1133/пр, Приказ Минстроя России от 10 февраля 2023 г. № 84/пр, Приказ Минстроя России от 11.05.2023 №335/пр; Приказ Минстроя России от 07.07.2022 № 557/пр; Приказ Минстроя России от 02.09.2021 № 636/пр, Приказ Минстроя России от 26.07.2022 № 611/пр; Приказ Минстроя России от 22.04.2022 № 317/пр; Приказ Минстроя России от 02.08.2023 № 551/пр; Приказ Минстроя России от 14.11.2023 № 817/пр; Приказ Минстроя России от 30.01.2024 № 55/пр; Приказ Минстроя России от 16.02.2024 № 102/пр; Приказ Минстроя России от 13.05.2024 №323/пр; Приказ Минстроя России от 09.08.2024 №524/пр; Приказ Минстроя России от 07.11.2024 №747/пр; Приказ Минстроя России от 23.01.2025 №30/пр; Приказ Минстроя России от 07.02.2025 №69/пр; Приказ Минстроя России от 19.05.2025 №299/пр; Приказ Минстроя России от 12.08.2025 №490/пр | [15 empty] | Реквизиты приказа Минстроя России об утверждении дополнений и изменений к сметным нормативам | Приказ Минстроя России от 18 мая 2022 г. № 378/пр, Приказ Минстроя России от 26 августа 2022 г. № 703/пр, Приказ Минстроя России от 26 октября 2022 г. № 905/пр, Приказ Минстроя России от 27 декабря 2022 г. № 1133/пр, Приказ Минстроя России от 10 февраля 2023 г. № 84/пр, Приказ Минстроя России от 11.05.2023 №335/пр; Приказ Минстроя России от 07.07.2022 № 557/пр; Приказ Минстроя России от 02.09.2021 № 636/пр, Приказ Минстроя России от 26.07.2022 № 611/пр; Приказ Минстроя России от 22.04.2022 № 317/пр; Приказ Минстроя России от 02.08.2023 № 551/пр; Приказ Минстроя России от 14.11.2023 № 817/пр; Приказ Минстроя России от 30.01.2024 № 55/пр; Приказ Минстроя России от 16.02.2024 № 102/пр; Приказ Минстроя России от 13.05.2024 №323/пр; Приказ Минстроя России от 09.08.2024 №524/пр; Приказ Минстроя России от 07.11.2024 №747/пр; Приказ Минстроя России от 23.01.2025 №30/пр; Приказ Минстроя России от 07.02.2025 №69/пр; Приказ Минстроя России от 19.05.2025 №299/пр; Приказ Минстроя России от 12.08.2025 №490/пр
Реквизиты письма Минстроя России об индексах изменения сметной стоимости строительства, включаемые в федеральный реестр сметных нормативов и размещаемые в федеральной государственной информационной системе ценообразования в строительстве, подготовленного в соответствии пунктом 85 Методики расчета индексов изменения сметной стоимости строительства, утвержденной приказом Министерства строительства и жилищно-коммунального хозяйства Российской Федерации от 5 июня 2019 г. № 326/пр¹ |  |  |  |  | Письмо Минстроя России от 22.08.2025 № 49743-АЛ/09 | [9 empty] | Реквизиты письма Минстроя России об индексах изменения сметной стоимости строительства, включаемые в федеральный реестр сметных нормативов и размещаемые в федеральной государственной информационной системе ценообразования в строительстве, подготовленного в соответствии пунктом 85 Методики расчета индексов изменения сметной стоимости строительства, утвержденной приказом Министерства строительства и жилищно-коммунального хозяйства Российской Федерации от 5 июня 2019 г. № 326/пр¹ | Письмо Минстроя России от 22.08.2025 № 49743-АЛ/09 | [6 empty] | Реквизиты письма Минстроя России об индексах изменения сметной стоимости строительства, включаемые в федеральный реестр сметных нормативов и размещаемые в федеральной государственной информационной системе ценообразования в строительстве, подготовленного в соответствии пунктом 85 Методики расчета индексов изменения сметной стоимости строительства, утвержденной приказом Министерства строительства и жилищно-коммунального хозяйства Российской Федерации от 5 июня 2019 г. № 326/пр¹ | Письмо Минстроя России от 22.08.2025 № 49743-АЛ/09
Реквизиты нормативного правового акта об утверждении оплаты труда, утверждаемый в соответствии с пунктом 22(1) Правилами мониторинга цен, утвержденными постановлением Правительства Российской Федерации от 23 декабря 2016 г. № 1452 |  |  |  |  | Приказ Министерства строительства и развития инфраструктуры Свердловской области от 25.04.2025 № 214-П | [9 empty] | Реквизиты нормативного правового акта об утверждении оплаты труда, утверждаемый в соответствии с пунктом 22(1) Правилами мониторинга цен, утвержденными постановлением Правительства Российской Федерации от 23 декабря 2016 г. № 1452 | Приказ Министерства строительства и развития инфраструктуры Свердловской области от 25.04.2025 № 214-П | [8 empty] | Реквизиты нормативного правового акта об утверждении оплаты труда, утверждаемый в соответствии с пунктом 22(1) Правилами мониторинга цен, утвержденными постановлением Правительства Российской Федерации от 23 декабря 2016 г. № 1452 | Приказ Министерства строительства и развития инфраструктуры Свердловской области от 25.04.2025 № 214-П
Обоснование принятых текущих цен на строительные ресурсы | [26 empty] | Обоснование принятых текущих цен на строительные ресурсы
Наименование субъекта Российской Федерации |  |  |  |  | 66. Свердловская область | [10 empty] | 66. Свердловская область | [11 empty] | Наименование субъекта Российской Федерации | 66. Свердловская область
Наименование зоны субъекта Российской Федерации |  |  |  |  | Свердловская область | [10 empty] | Свердловская область | [13 empty] | Наименование зоны субъекта Российской Федерации | Свердловская область
ГАУЗ СО "ЦГКБ №24" | [31 empty] | ГАУЗ СО "ЦГКБ №24"
(наименование стройки)
Капитальный ремонт здания ГАУЗ СО "ЦГКБ №24" (лечебное здание, назначение: нежилое, литер Е, по адресу г.Екатеринбург, пер.Рижский, 16, кадастровый номер 66:41:0504002:166). Помещения №63-70, 148-157 на 1 этаже (по плану БТИ). | [32 empty] | Капитальный ремонт здания ГАУЗ СО "ЦГКБ №24" (лечебное здание, назначение: нежилое, литер Е, по адресу г.Екатеринбург, пер.Рижский, 16, кадастровый номер 66:41:0504002:166). Помещения №63-70, 148-157 на 1 этаже (по плану БТИ).
(наименование объекта капитального строительства)
ЛОКАЛЬНЫЙ СМЕТНЫЙ РАСЧЕТ (СМЕТА) № 02-01-01
Архитектурно-строительные решения | [33 empty] | Архитектурно-строительные решения
(наименование работ и затрат)
Составлен | ресурсно-индексным | методом
Основание | 2025-2-223-009896 | [33 empty] | 2025-2-223-009896
(проектная и (или) иная техническая документация)
Составлен(а) в текущем уровне цен |  | 01.07.2025 | [33 empty] | 01.07.2025
Сметная стоимость |  |  | 12137.16 | тыс.руб.
в том числе:
| строительных работ |  | 12120.64 | тыс.руб. |  |  |  |  | Средства на оплату труда рабочих |  |  |  | 2804.76 | тыс.руб.
| монтажных работ |  | 16.52 | тыс.руб. |  |  |  |  | Средства на оплату труда машинистов |  |  |  | 111.27 | тыс.руб.
| оборудования |  | 0 | тыс.руб. |  |  |  |  | Нормативные затраты труда рабочих |  |  |  | 5078.97 | чел.-ч.
| прочих затрат |  | 0 | тыс.руб. |  |  |  |  | Нормативные затраты труда машинистов |  |  |  | 188.9 | чел.-ч.
№ п/п | Обоснование | Наименование работ и затрат |  |  |  | Единица измерения | Количество |  |  | Сметная стоимость, руб.
[7 empty] | на единицу измерения | коэффициенты | всего с учетом коэффициентов | на единицу измерения в базисном уровне цен | индекс | на единицу измерения в текущем уровне цен | коэффициенты | всего в текущем уровне цен
1 | 2 | 3 |  |  |  | 4 | 5 | 6 | 7 | 8 | 9 | 10 | 11 | 12
Раздел 1. Демонтажные работы | [36 empty] | Раздел 1. Демонтажные работы
Перегородки (П1..П4) | [37 empty] | Перегородки (П1..П4)
1 | ГЭСН46-04-001-04 | Разборка: кирпичных стен |  |  |  | 4: м3; 5: 19.69; 6: 1; 7: 19.69 | [24 empty] | Разборка: кирпичных стен
|  | Итого прямые затраты |  |  |  | 12: 80933.04 | [25 empty] | Итого прямые затраты
|  | ФОТ |  |  |  | 12: 77071.19 | [26 empty] | ФОТ
| Пр/812-040.2-1 | НР Работы по реконструкции зданий и сооружений: разборка отдельных конструктивных элементов здания (сооружения), а также зданий (сооружений) в целом |  |  |  | 4: %; 5: 91; 7: 91; 12: 70134.78 | [26 empty] | НР Работы по реконструкции зданий и сооружений: разборка отдельных конструктивных элементов здания (сооружения), а также зданий (сооружений) в целом
| Пр/774-040.2 | СП Работы по реконструкции зданий и сооружений: разборка отдельных конструктивных элементов здания (сооружения), а также зданий (сооружений) в целом |  |  |  | 4: %; 5: 52; 7: 52; 12: 40077.02 | [26 empty] | СП Работы по реконструкции зданий и сооружений: разборка отдельных конструктивных элементов здания (сооружения), а также зданий (сооружений) в целом
|  | Всего по позиции |  |  |  | 10: 9707.71; 12: 191144.84 | [27 empty] | Всего по позиции
Двери (Д1..Д4) | [37 empty] | Двери (Д1..Д4)
2 | ГЭСНр56-01-009-01 | Демонтаж дверных коробок: в каменных стенах с отбивкой штукатурки в откосах |  |  |  | 4: 100 шт; 5: 0.16; 6: 1; 7: 0.16 | [24 empty] | Демонтаж дверных коробок: в каменных стенах с отбивкой штукатурки в откосах
|  | Итого прямые затраты |  |  |  | 12: 14451.47 | [25 empty] | Итого прямые затраты
|  | ФОТ |  |  |  | 12: 14343.14 | [26 empty] | ФОТ
| Пр/812-090.0-1 | НР Проемы (ремонтно-строительные) |  |  |  | 4: %; 5: 90; 7: 90; 12: 12908.83 | [26 empty] | НР Проемы (ремонтно-строительные)
| Пр/774-090.0 | СП Проемы (ремонтно-строительные) |  |  |  | 4: %; 5: 47; 7: 47; 12: 6741.28 | [26 empty] | СП Проемы (ремонтно-строительные)
|  | Всего по позиции |  |  |  | 10: 213134.88; 12: 34101.58 | [27 empty] | Всего по позиции
3 | ГЭСНр56-01-010-01 | Снятие дверных полотен |  |  |  | 4: 100 м2; 5: 0.315; 6: 1; 7: 0.315 | [24 empty] | Снятие дверных полотен
|  | Итого прямые затраты |  |  |  | 12: 5662.67 | [25 empty] | Итого прямые затраты
|  | ФОТ |  |  |  | 12: 5662.67 | [26 empty] | ФОТ
| Пр/812-090.0-1 | НР Проемы (ремонтно-строительные) |  |  |  | 4: %; 5: 90; 7: 90; 12: 5096.4 | [26 empty] | НР Проемы (ремонтно-строительные)
| Пр/774-090.0 | СП Проемы (ремонтно-строительные) |  |  |  | 4: %; 5: 47; 7: 47; 12: 2661.45 | [26 empty] | СП Проемы (ремонтно-строительные)
|  | Всего по позиции |  |  |  | 10: 42604.83; 12: 13420.52 | [27 empty] | Всего по позиции
4 | ГЭСНр56-01-011-01 | Снятие наличников |  |  |  | 4: 100 м; 5: 0.822; 6: 1; 7: 0.822 | [24 empty] | Снятие наличников
|  | Итого прямые затраты |  |  |  | 12: 1714.74 | [25 empty] | Итого прямые затраты
|  | ФОТ |  |  |  | 12: 1714.74 | [26 empty] | ФОТ
| Пр/812-090.0-1 | НР Проемы (ремонтно-строительные) |  |  |  | 4: %; 5: 90; 7: 90; 12: 1543.27 | [26 empty] | НР Проемы (ремонтно-строительные)
| Пр/774-090.0 | СП Проемы (ремонтно-строительные) |  |  |  | 4: %; 5: 47; 7: 47; 12: 805.93 | [26 empty] | СП Проемы (ремонтно-строительные)
|  | Всего по позиции |  |  |  | 10: 4943.97; 12: 4063.94 | [27 empty] | Всего по позиции
Потолок | [37 empty] | Потолок
5 | ГЭСНр63-03-009-01 | Разборка элементов облицовки потолков с разборкой каркаса: плит растровых |  |  |  | 4: 100 м2; 5: 2.429; 6: 1; 7: 2.429 | [24 empty] | Разборка элементов облицовки потолков с разборкой каркаса: плит растровых
|  | Итого прямые затраты |  |  |  | 12: 44154.71 | [25 empty] | Итого прямые затраты
|  | ФОТ |  |  |  | 12: 44154.71 | [26 empty] | ФОТ
| Пр/812-097.0-1 | НР Стекольные, обойные и облицовочные работы (ремонтно-строительные) |  |  |  | 4: %; 5: 90; 7: 90; 12: 39739.24 | [26 empty] | НР Стекольные, обойные и облицовочные работы (ремонтно-строительные)
| Пр/774-097.0 | СП Стекольные, обойные и облицовочные работы (ремонтно-строительные) |  |  |  | 4: %; 5: 45; 7: 45; 12: 19869.62 | [26 empty] | СП Стекольные, обойные и облицовочные работы (ремонтно-строительные)
|  | Всего по позиции |  |  |  | 10: 42718.64; 12: 103763.57 | [27 empty] | Всего по позиции
6 | ГЭСН46-02-009-02 | Отбивка штукатурки с поверхностей: стен и потолков кирпичных |  |  |  | 4: 100 м2; 5: 2.429; 6: 1; 7: 2.429 | [24 empty] | Отбивка штукатурки с поверхностей: стен и потолков кирпичных
|  | Итого прямые затраты |  |  |  | 12: 26971.02 | [25 empty] | Итого прямые затраты
|  | ФОТ |  |  |  | 12: 26971.02 | [26 empty] | ФОТ
| Пр/812-040.2-1 | НР Работы по реконструкции зданий и сооружений: разборка отдельных конструктивных элементов здания (сооружения), а также зданий (сооружений) в целом |  |  |  | 4: %; 5: 91; 7: 91; 12: 24543.63 | [26 empty] | НР Работы по реконструкции зданий и сооружений: разборка отдельных конструктивных элементов здания (сооружения), а также зданий (сооружений) в целом
| Пр/774-040.2 | СП Работы по реконструкции зданий и сооружений: разборка отдельных конструктивных элементов здания (сооружения), а также зданий (сооружений) в целом |  |  |  | 4: %; 5: 52; 7: 52; 12: 14024.93 | [26 empty] | СП Работы по реконструкции зданий и сооружений: разборка отдельных конструктивных элементов здания (сооружения), а также зданий (сооружений) в целом
|  | Всего по позиции |  |  |  | 10: 26982.12; 12: 65539.58 | [27 empty] | Всего по позиции
Стены | [37 empty] | Стены
7 | ГЭСНр63-03-001-05 | Разборка облицовки стен: из керамических глазурованных плиток |  |  |  | 4: 100 м2; 5: 0.5035; 6: 1; 7: 0.5035 | [24 empty] | Разборка облицовки стен: из керамических глазурованных плиток
|  | Итого прямые затраты |  |  |  | 12: 18614.6 | [25 empty] | Итого прямые затраты
|  | ФОТ |  |  |  | 12: 18463.44 | [26 empty] | ФОТ
| Пр/812-097.0-1 | НР Стекольные, обойные и облицовочные работы (ремонтно-строительные) |  |  |  | 4: %; 5: 90; 7: 90; 12: 16617.1 | [26 empty] | НР Стекольные, обойные и облицовочные работы (ремонтно-строительные)
| Пр/774-097.0 | СП Стекольные, обойные и облицовочные работы (ремонтно-строительные) |  |  |  | 4: %; 5: 45; 7: 45; 12: 8308.55 | [26 empty] | СП Стекольные, обойные и облицовочные работы (ремонтно-строительные)
|  | Всего по позиции |  |  |  | 10: 86475.17; 12: 43540.25 | [27 empty] | Всего по позиции
8 | ГЭСН46-02-009-02 | Отбивка штукатурки с поверхностей: стен и потолков кирпичных |  |  |  | 4: 100 м2; 5: 0.5035; 6: 1; 7: 0.5035 | [24 empty] | Отбивка штукатурки с поверхностей: стен и потолков кирпичных
|  | Итого прямые затраты |  |  |  | 12: 5590.74 | [25 empty] | Итого прямые затраты
|  | ФОТ |  |  |  | 12: 5590.74 | [26 empty] | ФОТ
| Пр/812-040.2-1 | НР Работы по реконструкции зданий и сооружений: разборка отдельных конструктивных элементов здания (сооружения), а также зданий (сооружений) в целом |  |  |  | 4: %; 5: 91; 7: 91; 12: 5087.57 | [26 empty] | НР Работы по реконструкции зданий и сооружений: разборка отдельных конструктивных элементов здания (сооружения), а также зданий (сооружений) в целом
| Пр/774-040.2 | СП Работы по реконструкции зданий и сооружений: разборка отдельных конструктивных элементов здания (сооружения), а также зданий (сооружений) в целом |  |  |  | 4: %; 5: 52; 7: 52; 12: 2907.18 | [26 empty] | СП Работы по реконструкции зданий и сооружений: разборка отдельных конструктивных элементов здания (сооружения), а также зданий (сооружений) в целом
|  | Всего по позиции |  |  |  | 10: 26982.11; 12: 13585.49 | [27 empty] | Всего по позиции
9 | ГЭСНр63-02-001-01 | Снятие обоев: простых и улучшенных |  |  |  | 4: 100 м2; 5: 1.563; 6: 1; 7: 1.563 | [24 empty] | Снятие обоев: простых и улучшенных
|  | Итого прямые затраты |  |  |  | 12: 7909.46 | [25 empty] | Итого прямые затраты
|  | ФОТ |  |  |  | 12: 7909.46 | [26 empty] | ФОТ
| Пр/812-097.0-1 | НР Стекольные, обойные и облицовочные работы (ремонтно-строительные) |  |  |  | 4: %; 5: 90; 7: 90; 12: 7118.51 | [26 empty] | НР Стекольные, обойные и облицовочные работы (ремонтно-строительные)
| Пр/774-097.0 | СП Стекольные, обойные и облицовочные работы (ремонтно-строительные) |  |  |  | 4: %; 5: 45; 7: 45; 12: 3559.26 | [26 empty] | СП Стекольные, обойные и облицовочные работы (ремонтно-строительные)
|  | Всего по позиции |  |  |  | 10: 11892.02; 12: 18587.23 | [27 empty] | Всего по позиции
10 | ГЭСНр63-03-004-01 | Разборка облицовки из гипсокартонных листов: стен и перегородок |  |  |  | 4: 100 м2; 5: 4.69; 6: 1; 7: 4.69 | [24 empty] | Разборка облицовки из гипсокартонных листов: стен и перегородок
|  | Итого прямые затраты |  |  |  | 12: 18994.89 | [25 empty] | Итого прямые затраты
|  | ФОТ |  |  |  | 12: 18939.93 | [26 empty] | ФОТ
| Пр/812-097.0-1 | НР Стекольные, обойные и облицовочные работы (ремонтно-строительные) |  |  |  | 4: %; 5: 90; 7: 90; 12: 17045.94 | [26 empty] | НР Стекольные, обойные и облицовочные работы (ремонтно-строительные)
| Пр/774-097.0 | СП Стекольные, обойные и облицовочные работы (ремонтно-строительные) |  |  |  | 4: %; 5: 45; 7: 45; 12: 8522.97 | [26 empty] | СП Стекольные, обойные и облицовочные работы (ремонтно-строительные)
|  | Всего по позиции |  |  |  | 10: 9501.88; 12: 44563.8 | [27 empty] | Всего по позиции
11 | ГЭСН15-01-056-01 | Устройство каркасов из деревянных брусков сечением 40 х 25 мм пропитанных: составом, с его приготовлением |  |  |  | 4: 100 м2; 5: 4.69; 6: 1; 7: 4.69 | [24 empty] | Устройство каркасов из деревянных брусков сечением 40 х 25 мм пропитанных: составом, с его приготовлением
| 571/пр_2022_п.83_т.2_стр.2_стб.3 | Демонтаж (разборка) сборных деревянных конструкций ОЗП=0,8; ЭМ=0,8 к расх.; ЗПМ=0,8; МАТ=0 к расх.; ТЗ=0,8; ТЗМ=0,8 | [40 empty] | Демонтаж (разборка) сборных деревянных конструкций ОЗП=0,8; ЭМ=0,8 к расх.; ЗПМ=0,8; МАТ=0 к расх.; ТЗ=0,8; ТЗМ=0,8
|  | Итого прямые затраты |  |  |  | 12: 176004.49 | [25 empty] | Итого прямые затраты
|  | ФОТ |  |  |  | 12: 175353.1 | [26 empty] | ФОТ
| Пр/812-015.0-1, Приказ № 812/пр от 21.12.2020 п.25 | НР Отделочные работы |  |  |  | 4: %; 5: 100; 7: 100; 12: 175353.1 | [26 empty] | НР Отделочные работы
| Пр/774-015.0, Приказ № 774/пр от 11.12.2020 п.16 | СП Отделочные работы |  |  |  | 4: %; 5: 49; 7: 49; 12: 85923.02 | [26 empty] | СП Отделочные работы
|  | Всего по позиции |  |  |  | 10: 93236.8; 12: 437280.61 | [27 empty] | Всего по позиции
12 | ГЭСН46-02-009-02 | Отбивка штукатурки с поверхностей: стен и потолков кирпичных |  |  |  | 4: 100 м2; 5: 6.253; 6: 1; 7: 6.253 | [24 empty] | Отбивка штукатурки с поверхностей: стен и потолков кирпичных
|  | Итого прямые затраты |  |  |  | 12: 69431.78 | [25 empty] | Итого прямые затраты
|  | ФОТ |  |  |  | 12: 69431.78 | [26 empty] | ФОТ
| Пр/812-040.2-1 | НР Работы по реконструкции зданий и сооружений: разборка отдельных конструктивных элементов здания (сооружения), а также зданий (сооружений) в целом |  |  |  | 4: %; 5: 91; 7: 91; 12: 63182.92 | [26 empty] | НР Работы по реконструкции зданий и сооружений: разборка отдельных конструктивных элементов здания (сооружения), а также зданий (сооружений) в целом
| Пр/774-040.2 | СП Работы по реконструкции зданий и сооружений: разборка отдельных конструктивных элементов здания (сооружения), а также зданий (сооружений) в целом |  |  |  | 4: %; 5: 52; 7: 52; 12: 36104.53 | [26 empty] | СП Работы по реконструкции зданий и сооружений: разборка отдельных конструктивных элементов здания (сооружения), а также зданий (сооружений) в целом
|  | Всего по позиции |  |  |  | 10: 26982.13; 12: 168719.23 | [27 empty] | Всего по позиции
Пол | [37 empty] | Пол
13 | ГЭСНр57-01-002-01 | Разборка покрытий полов: из линолеума и релина |  |  |  | 4: 100 м2; 5: 2.39; 6: 1; 7: 2.39 | [24 empty] | Разборка покрытий полов: из линолеума и релина
|  | Итого прямые затраты |  |  |  | 12: 13428.98 | [25 empty] | Итого прямые затраты
|  | ФОТ |  |  |  | 12: 13410.78 | [26 empty] | ФОТ
| Пр/812-091.0-1 | НР Полы (ремонтно-строительные) |  |  |  | 4: %; 5: 89; 7: 89; 12: 11935.59 | [26 empty] | НР Полы (ремонтно-строительные)
| Пр/774-091.0 | СП Полы (ремонтно-строительные) |  |  |  | 4: %; 5: 49; 7: 49; 12: 6571.28 | [26 empty] | СП Полы (ремонтно-строительные)
|  | Всего по позиции |  |  |  | 10: 13362.28; 12: 31935.85 | [27 empty] | Всего по позиции
14 | ГЭСНр57-01-002-03 | Разборка покрытий полов: из керамических плиток |  |  |  | 4: 100 м2; 5: 0.039; 6: 1; 7: 0.039 | [24 empty] | Разборка покрытий полов: из керамических плиток
|  | Итого прямые затраты |  |  |  | 12: 1480.66 | [25 empty] | Итого прямые затраты
|  | ФОТ |  |  |  | 12: 1477.37 | [26 empty] | ФОТ
| Пр/812-091.0-1 | НР Полы (ремонтно-строительные) |  |  |  | 4: %; 5: 89; 7: 89; 12: 1314.86 | [26 empty] | НР Полы (ремонтно-строительные)
| Пр/774-091.0 | СП Полы (ремонтно-строительные) |  |  |  | 4: %; 5: 49; 7: 49; 12: 723.91 | [26 empty] | СП Полы (ремонтно-строительные)
|  | Всего по позиции |  |  |  | 10: 90241.79; 12: 3519.43 | [27 empty] | Всего по позиции
15 | ГЭСНр57-01-003-01 | Разборка плинтусов: деревянных и из пластмассовых материалов |  |  |  | 4: 100 м; 5: 1.991; 6: 1; 7: 1.991 | [24 empty] | Разборка плинтусов: деревянных и из пластмассовых материалов
|  | Итого прямые затраты |  |  |  | 12: 3652.3 | [25 empty] | Итого прямые затраты
|  | ФОТ |  |  |  | 12: 3652.3 | [26 empty] | ФОТ
| Пр/812-091.0-1 | НР Полы (ремонтно-строительные) |  |  |  | 4: %; 5: 89; 7: 89; 12: 3250.55 | [26 empty] | НР Полы (ремонтно-строительные)
| Пр/774-091.0 | СП Полы (ремонтно-строительные) |  |  |  | 4: %; 5: 49; 7: 49; 12: 1789.63 | [26 empty] | СП Полы (ремонтно-строительные)
|  | Всего по позиции |  |  |  | 10: 4365.89; 12: 8692.48 | [27 empty] | Всего по позиции
16 | ГЭСНр57-01-003-02 | Разборка плинтусов: цементных и из керамической плитки |  |  |  | 4: 100 м; 5: 0.286; 6: 1; 7: 0.286 | [24 empty] | Разборка плинтусов: цементных и из керамической плитки
|  | Итого прямые затраты |  |  |  | 12: 1987.23 | [25 empty] | Итого прямые затраты
|  | ФОТ |  |  |  | 12: 1987.23 | [26 empty] | ФОТ
| Пр/812-091.0-1 | НР Полы (ремонтно-строительные) |  |  |  | 4: %; 5: 89; 7: 89; 12: 1768.63 | [26 empty] | НР Полы (ремонтно-строительные)
| Пр/774-091.0 | СП Полы (ремонтно-строительные) |  |  |  | 4: %; 5: 49; 7: 49; 12: 973.74 | [26 empty] | СП Полы (ремонтно-строительные)
|  | Всего по позиции |  |  |  | 10: 16537.06; 12: 4729.6 | [27 empty] | Всего по позиции
17 | ГЭСНр57-01-021-02 | Разборка отбойным молотком стяжек толщиной 20 мм: цементных, бетонных с кирпичным щебнем |  |  |  | 4: 100 м2; 5: 2.429; 6: 1; 7: 2.429 | [24 empty] | Разборка отбойным молотком стяжек толщиной 20 мм: цементных, бетонных с кирпичным щебнем
|  | Итого прямые затраты |  |  |  | 12: 20376.4 | [25 empty] | Итого прямые затраты
|  | ФОТ |  |  |  | 12: 17126.79 | [26 empty] | ФОТ
| Пр/812-091.0-1 | НР Полы (ремонтно-строительные) |  |  |  | 4: %; 5: 89; 7: 89; 12: 15242.84 | [26 empty] | НР Полы (ремонтно-строительные)
| Пр/774-091.0 | СП Полы (ремонтно-строительные) |  |  |  | 4: %; 5: 49; 7: 49; 12: 8392.13 | [26 empty] | СП Полы (ремонтно-строительные)
|  | Всего по позиции |  |  |  | 10: 18119.13; 12: 44011.37 | [27 empty] | Всего по позиции
18 | ГЭСНр57-01-021-05 | Добавлять или исключать на каждые 5 мм изменения толщины стяжки: к норме 57-01-021-02 |  |  |  | 4: 100 м2; 5: 2.429; 6: 1; 7: 2.429 | [24 empty] | Добавлять или исключать на каждые 5 мм изменения толщины стяжки: к норме 57-01-021-02
| Изменение толщины | До толщины 100 мм ПЗ=16 (ОЗП=16; ЭМ=16 к расх.; ЗПМ=16; МАТ=16 к расх.; ТЗ=16; ТЗМ=16) | [40 empty] | До толщины 100 мм ПЗ=16 (ОЗП=16; ЭМ=16 к расх.; ЗПМ=16; МАТ=16 к расх.; ТЗ=16; ТЗМ=16)
|  | Итого прямые затраты |  |  |  | 12: 81553.78 | [25 empty] | Итого прямые затраты
|  | ФОТ |  |  |  | 12: 68555.32 | [26 empty] | ФОТ
| Пр/812-091.0-1 | НР Полы (ремонтно-строительные) |  |  |  | 4: %; 5: 89; 7: 89; 12: 61014.23 | [26 empty] | НР Полы (ремонтно-строительные)
| Пр/774-091.0 | СП Полы (ремонтно-строительные) |  |  |  | 4: %; 5: 49; 7: 49; 12: 33592.11 | [26 empty] | СП Полы (ремонтно-строительные)
|  | Всего по позиции |  |  |  | 10: 72523.72; 12: 176160.12 | [27 empty] | Всего по позиции
Оконный блок | [37 empty] | Оконный блок
257 | ГЭСНр56-01-001-01 | Демонтаж оконных коробок: в каменных стенах с отбивкой штукатурки в откосах |  |  |  | 4: 100 шт; 5: 0.01; 6: 1; 7: 0.01 | [24 empty] | Демонтаж оконных коробок: в каменных стенах с отбивкой штукатурки в откосах
|  | Итого прямые затраты |  |  |  | 12: 661.72 | [25 empty] | Итого прямые затраты
|  | ФОТ |  |  |  | 12: 658.83 | [26 empty] | ФОТ
| Пр/812-090.0-1 | НР Проемы (ремонтно-строительные) |  |  |  | 4: %; 5: 90; 7: 90; 12: 592.95 | [26 empty] | НР Проемы (ремонтно-строительные)
| Пр/774-090.0 | СП Проемы (ремонтно-строительные) |  |  |  | 4: %; 5: 47; 7: 47; 12: 309.65 | [26 empty] | СП Проемы (ремонтно-строительные)
|  | Всего по позиции |  |  |  | 10: 156432; 12: 1564.32 | [27 empty] | Всего по позиции
258 | ГЭСНр56-01-003-04 | Снятие подоконных досок: пластиковых |  |  |  | 4: 100 м2; 5: 0.0315; 6: 1; 7: 0.0315 | [24 empty] | Снятие подоконных досок: пластиковых
|  | Итого прямые затраты |  |  |  | 12: 223.45 | [25 empty] | Итого прямые затраты
|  | ФОТ |  |  |  | 12: 223.45 | [26 empty] | ФОТ
| Пр/812-090.0-1 | НР Проемы (ремонтно-строительные) |  |  |  | 4: %; 5: 90; 7: 90; 12: 201.11 | [26 empty] | НР Проемы (ремонтно-строительные)
| Пр/774-090.0 | СП Проемы (ремонтно-строительные) |  |  |  | 4: %; 5: 47; 7: 47; 12: 105.02 | [26 empty] | СП Проемы (ремонтно-строительные)
|  | Всего по позиции |  |  |  | 10: 16812.06; 12: 529.58 | [27 empty] | Всего по позиции
259 | ГЭСНр56-01-002-02 | Снятие оконных переплетов: остекленных |  |  |  | 4: 100 м2; 5: 0.0585; 6: 1; 7: 0.0585 | [24 empty] | Снятие оконных переплетов: остекленных
|  | Итого прямые затраты |  |  |  | 12: 1380.73 | [25 empty] | Итого прямые затраты
|  | ФОТ |  |  |  | 12: 1377.54 | [26 empty] | ФОТ
| Пр/812-090.0-1 | НР Проемы (ремонтно-строительные) |  |  |  | 4: %; 5: 90; 7: 90; 12: 1239.79 | [26 empty] | НР Проемы (ремонтно-строительные)
| Пр/774-090.0 | СП Проемы (ремонтно-строительные) |  |  |  | 4: %; 5: 47; 7: 47; 12: 647.44 | [26 empty] | СП Проемы (ремонтно-строительные)
|  | Всего по позиции |  |  |  | 10: 55862.56; 12: 3267.96 | [27 empty] | Всего по позиции
19 | ГЭСНр69-01-015-01 | Затаривание строительного мусора в мешки |  |  |  | 4: т; 5: 119.207; 6: 1; 7: 119.207 | [24 empty] | Затаривание строительного мусора в мешки
|  | Итого прямые затраты |  |  |  | 12: 121511.03 | [25 empty] | Итого прямые затраты
|  | ФОТ |  |  |  | 12: 54810.42 | [26 empty] | ФОТ
| Пр/812-103.0-1 | НР Прочие ремонтно-строительные работы |  |  |  | 4: %; 5: 92; 7: 92; 12: 50425.59 | [26 empty] | НР Прочие ремонтно-строительные работы
| Пр/774-103.0 | СП Прочие ремонтно-строительные работы |  |  |  | 4: %; 5: 44; 7: 44; 12: 24116.58 | [26 empty] | СП Прочие ремонтно-строительные работы
|  | Всего по позиции |  |  |  | 10: 1644.65; 12: 196053.2 | [27 empty] | Всего по позиции
20 | 24-1 | Погрузка в автотранспортное средство: материалы, перевозимые в мешках и пакетах, массой одного места от 52 до 80 кг |  |  |  | т | 119.207 | 1 | 119.207 |  |  | 800.66 |  | 95444.28 | [24 empty] | Погрузка в автотранспортное средство: материалы, перевозимые в мешках и пакетах, массой одного места от 52 до 80 кг
|  | Всего по позиции |  |  |  | 12: 95444.28 | [27 empty] | Всего по позиции
21 | 49-1 | Погрузка в автотранспортное средство: мусор строительный с погрузкой экскаваторами емкостью ковша до 0,5 м3 |  |  |  | 1т груза | 41.217 | 1 | 41.217 |  |  | 87.61 |  | 3611.02 | [24 empty] | Погрузка в автотранспортное средство: мусор строительный с погрузкой экскаваторами емкостью ковша до 0,5 м3
|  | Всего по позиции |  |  |  | 12: 3611.02 | [27 empty] | Всего по позиции
22 | 02-15-1-01-0048 | Перевозка грузов I класса автомобилями-самосвалами грузоподъемностью до 15 т по дорогам с усовершенствованным (асфальтобетонным, цементобетонным, железобетонным, обработанным органическим вяжущим) дорожным покрытием на расстояние 48 км |  |  |  | т | 160.424 | 1 | 160.424 |  |  | 472.54 |  | 75806.76 | [24 empty] | Перевозка грузов I класса автомобилями-самосвалами грузоподъемностью до 15 т по дорогам с усовершенствованным (асфальтобетонным, цементобетонным, железобетонным, обработанным органическим вяжущим) дорожным покрытием на расстояние 48 км
|  | Всего по позиции |  |  |  | 12: 75806.76 | [27 empty] | Всего по позиции
|  | Итоги по разделу 1 Демонтажные работы : | [41 empty] | Итоги по разделу 1 Демонтажные работы :
|  | Всего прямые затраты (справочно) |  |  |  | 12: 891551.95 | [30 empty] | Всего прямые затраты (справочно)
|  | в том числе: | [42 empty] | в том числе:
|  | Оплата труда рабочих |  |  |  | 12: 627321.06 | [30 empty] | Оплата труда рабочих
|  | Эксплуатация машин |  |  |  | 12: 21103.33 | [30 empty] | Эксплуатация машин
|  | Оплата труда машинистов (Отм) |  |  |  | 12: 1564.89 | [30 empty] | Оплата труда машинистов (Отм)
|  | Материалы |  |  |  | 12: 66700.61 | [30 empty] | Материалы
|  | Перевозка |  |  |  | 12: 174862.06 | [30 empty] | Перевозка
|  | Строительные работы |  |  |  | 12: 1783636.61 | [30 empty] | Строительные работы
|  | Строительные работы |  |  |  | 12: 1608774.55 | [30 empty] | Строительные работы
|  | в том числе: | [42 empty] | в том числе:
|  | оплата труда |  |  |  | 12: 627321.06 | [30 empty] | оплата труда
|  | эксплуатация машин и механизмов |  |  |  | 12: 21103.33 | [30 empty] | эксплуатация машин и механизмов
|  | оплата труда машинистов (Отм) |  |  |  | 12: 1564.89 | [30 empty] | оплата труда машинистов (Отм)
|  | материалы |  |  |  | 12: 66700.61 | [30 empty] | материалы
|  | накладные расходы |  |  |  | 12: 585357.43 | [30 empty] | накладные расходы
|  | сметная прибыль |  |  |  | 12: 306727.23 | [30 empty] | сметная прибыль
|  | Перевозка |  |  |  | 12: 174862.06 | [30 empty] | Перевозка
|  | Всего ФОТ (справочно) |  |  |  | 12: 628885.95 | [30 empty] | Всего ФОТ (справочно)
|  | Всего накладные расходы (справочно) |  |  |  | 12: 585357.43 | [30 empty] | Всего накладные расходы (справочно)
|  | Всего сметная прибыль (справочно) |  |  |  | 12: 306727.23 | [30 empty] | Всего сметная прибыль (справочно)
|  | Всего по разделу 1 Демонтажные работы |  |  |  | 12: 1783636.61 | [31 empty] | Всего по разделу 1 Демонтажные работы
|  | справочно: | [42 empty] | справочно:
|  | Затраты труда рабочих |  |  |  | 7: 1255,687715 | [32 empty] | Затраты труда рабочих
|  | Затраты труда машинистов |  |  |  | 7: 2,81817 | [32 empty] | Затраты труда машинистов
Раздел 2. Перегородки | [36 empty] | Раздел 2. Перегородки
П1 (Кирпичная перегородка t=120мм (H=3,1) | [37 empty] | П1 (Кирпичная перегородка t=120мм (H=3,1)
23 | ГЭСН08-02-002-03 | Кладка перегородок из кирпича: армированных толщиной в 1/2 кирпича при высоте этажа до 4 м |  |  |  | 4: 100 м2; 5: 0.901; 6: 1; 7: 0.901 | [24 empty] | Кладка перегородок из кирпича: армированных толщиной в 1/2 кирпича при высоте этажа до 4 м
| Приказ от 04.08.2020 № 421/пр п.58б | При применении сметных норм, включенных в сборники ГЭСН (ФЕР, ТЕР), аналогичных технологическим процессам в новом строительстве, в том числе по возведению новых конструктивных элементов ОЗП=1,15; ЭМ=1,25 к расх.; ЗПМ=1,25; ТЗ=1,15; ТЗМ=1,25 | [40 empty] | При применении сметных норм, включенных в сборники ГЭСН (ФЕР, ТЕР), аналогичных технологическим процессам в новом строительстве, в том числе по возведению новых конструктивных элементов ОЗП=1,15; ЭМ=1,25 к расх.; ЗПМ=1,25; ТЗ=1,15; ТЗМ=1,25
|  | Итого прямые затраты |  |  |  | 12: 92940.95 | [25 empty] | Итого прямые затраты
|  | ФОТ |  |  |  | 12: 82497.35 | [26 empty] | ФОТ
| Пр/812-008.0-1, Приказ № 812/пр от 21.12.2020 п.25 | НР Конструкции из кирпича и блоков |  |  |  | 4: %; 5: 110; 6: 0.9; 7: 99; 12: 81672.38 | [26 empty] | НР Конструкции из кирпича и блоков
| Пр/774-008.0, Приказ № 774/пр от 11.12.2020 п.16 | СП Конструкции из кирпича и блоков |  |  |  | 4: %; 5: 69; 6: 0.85; 7: 58.65; 12: 48384.7 | [26 empty] | СП Конструкции из кирпича и блоков
|  | Всего по позиции |  |  |  | 10: 247500.59; 12: 222998.03 | [27 empty] | Всего по позиции
24 | ФСБЦ-04.3.01.12-0006 | Раствор кладочный, цементно-известковый, М150 |  |  |  | м3 | 2.072 | 1 | 2.072 | 4131.87 | 1.52 | 6280.44 |  | 13013.07 | [24 empty] | Раствор кладочный, цементно-известковый, М150
|  | Всего по позиции |  |  |  | 12: 13013.07 | [27 empty] | Всего по позиции
25 | ФСБЦ-06.1.01.05-0112 | Кирпич керамический рядовой пустотелый одинарный, размеры 250х120х65 мм, марка М125 |  |  |  | 1000 шт | 4.505 | 1 | 4.505 |  |  | 14232.29 |  | 64116.47 | [24 empty] | Кирпич керамический рядовой пустотелый одинарный, размеры 250х120х65 мм, марка М125
|  | Всего по позиции |  |  |  | 12: 64116.47 | [27 empty] | Всего по позиции
П2 (Кирпичная перегородка t=380мм (H=2,1) | [37 empty] | П2 (Кирпичная перегородка t=380мм (H=2,1)
26 | ГЭСН08-02-001-07 | Кладка стен кирпичных внутренних: при высоте этажа до 4 м |  |  |  | 4: м3; 5: 0.798; 6: 1; 7: 0.798 | [24 empty] | Кладка стен кирпичных внутренних: при высоте этажа до 4 м
| Приказ от 04.08.2020 № 421/пр п.58б | При применении сметных норм, включенных в сборники ГЭСН (ФЕР, ТЕР), аналогичных технологическим процессам в новом строительстве, в том числе по возведению новых конструктивных элементов ОЗП=1,15; ЭМ=1,25 к расх.; ЗПМ=1,25; ТЗ=1,15; ТЗМ=1,25 | [40 empty] | При применении сметных норм, включенных в сборники ГЭСН (ФЕР, ТЕР), аналогичных технологическим процессам в новом строительстве, в том числе по возведению новых конструктивных элементов ОЗП=1,15; ЭМ=1,25 к расх.; ЗПМ=1,25; ТЗ=1,15; ТЗМ=1,25
|  | Итого прямые затраты |  |  |  | 12: 2828.65 | [25 empty] | Итого прямые затраты
|  | ФОТ |  |  |  | 12: 2401.99 | [26 empty] | ФОТ
| Пр/812-008.0-1, Приказ № 812/пр от 21.12.2020 п.25 | НР Конструкции из кирпича и блоков |  |  |  | 4: %; 5: 110; 6: 0.9; 7: 99; 12: 2377.97 | [26 empty] | НР Конструкции из кирпича и блоков
| Пр/774-008.0, Приказ № 774/пр от 11.12.2020 п.16 | СП Конструкции из кирпича и блоков |  |  |  | 4: %; 5: 69; 6: 0.85; 7: 58.65; 12: 1408.77 | [26 empty] | СП Конструкции из кирпича и блоков
|  | Всего по позиции |  |  |  | 10: 8289.96; 12: 6615.39 | [27 empty] | Всего по позиции
27 | ФСБЦ-04.3.01.12-0006 | Раствор кладочный, цементно-известковый, М150 |  |  |  | м3 | 0.187 | 1 | 0.187 | 4131.87 | 1.52 | 6280.44 |  | 1174.44 | [24 empty] | Раствор кладочный, цементно-известковый, М150
|  | Всего по позиции |  |  |  | 12: 1174.44 | [27 empty] | Всего по позиции
28 | ФСБЦ-06.1.01.05-0112 | Кирпич керамический рядовой пустотелый одинарный, размеры 250х120х65 мм, марка М125 |  |  |  | 1000 шт | 0.303 | 1 | 0.303 |  |  | 14232.29 |  | 4312.38 | [24 empty] | Кирпич керамический рядовой пустотелый одинарный, размеры 250х120х65 мм, марка М125
|  | Всего по позиции |  |  |  | 12: 4312.38 | [27 empty] | Всего по позиции
29 | ГЭСН08-02-007-01 | Армирование кладки стен и других конструкций |  |  |  | 4: т; 5: 0.008755; 6: 1; 7: 0.008755 | [24 empty] | Армирование кладки стен и других конструкций
| Приказ от 04.08.2020 № 421/пр п.58б | При применении сметных норм, включенных в сборники ГЭСН (ФЕР, ТЕР), аналогичных технологическим процессам в новом строительстве, в том числе по возведению новых конструктивных элементов ОЗП=1,15; ЭМ=1,25 к расх.; ЗПМ=1,25; ТЗ=1,15; ТЗМ=1,25 | [40 empty] | При применении сметных норм, включенных в сборники ГЭСН (ФЕР, ТЕР), аналогичных технологическим процессам в новом строительстве, в том числе по возведению новых конструктивных элементов ОЗП=1,15; ЭМ=1,25 к расх.; ЗПМ=1,25; ТЗ=1,15; ТЗМ=1,25
|  | Итого прямые затраты |  |  |  | 12: 289.72 | [25 empty] | Итого прямые затраты
|  | ФОТ |  |  |  | 12: 285.22 | [26 empty] | ФОТ
| Пр/812-008.0-1, Приказ № 812/пр от 21.12.2020 п.25 | НР Конструкции из кирпича и блоков |  |  |  | 4: %; 5: 110; 6: 0.9; 7: 99; 12: 282.37 | [26 empty] | НР Конструкции из кирпича и блоков
| Пр/774-008.0, Приказ № 774/пр от 11.12.2020 п.16 | СП Конструкции из кирпича и блоков |  |  |  | 4: %; 5: 69; 6: 0.85; 7: 58.65; 12: 167.28 | [26 empty] | СП Конструкции из кирпича и блоков
|  | Всего по позиции |  |  |  | 10: 84451.17; 12: 739.37 | [27 empty] | Всего по позиции
масса 1 м2 сетки 50х50х5 =5,76 кг | [47 empty] | масса 1 м2 сетки 50х50х5 =5,76 кг
30 | ФСБЦ-08.4.02.05-1010 | Сетка арматурная сварная легкая из арматурной проволоки класса Вр-1, тип 5 |  |  |  | т | 0.008755 | 1 | 0.008755 | 87300.07 | 0.69 | 60237.05 |  | 527.38 | [24 empty] | Сетка арматурная сварная легкая из арматурной проволоки класса Вр-1, тип 5
|  | Всего по позиции |  |  |  | 12: 527.38 | [27 empty] | Всего по позиции
П3 (Кирпичная перегородка t=380мм (H=3,1) | [37 empty] | П3 (Кирпичная перегородка t=380мм (H=3,1)
31 | ГЭСН08-02-001-07 | Кладка стен кирпичных внутренних: при высоте этажа до 4 м |  |  |  | 4: м3; 5: 2.8424; 6: 1; 7: 2.8424 | [24 empty] | Кладка стен кирпичных внутренних: при высоте этажа до 4 м
| Приказ от 04.08.2020 № 421/пр п.58б | При применении сметных норм, включенных в сборники ГЭСН (ФЕР, ТЕР), аналогичных технологическим процессам в новом строительстве, в том числе по возведению новых конструктивных элементов ОЗП=1,15; ЭМ=1,25 к расх.; ЗПМ=1,25; ТЗ=1,15; ТЗМ=1,25 | [40 empty] | При применении сметных норм, включенных в сборники ГЭСН (ФЕР, ТЕР), аналогичных технологическим процессам в новом строительстве, в том числе по возведению новых конструктивных элементов ОЗП=1,15; ЭМ=1,25 к расх.; ЗПМ=1,25; ТЗ=1,15; ТЗМ=1,25
|  | Итого прямые затраты |  |  |  | 12: 10075.38 | [25 empty] | Итого прямые затраты
|  | ФОТ |  |  |  | 12: 8555.68 | [26 empty] | ФОТ
| Пр/812-008.0-1, Приказ № 812/пр от 21.12.2020 п.25 | НР Конструкции из кирпича и блоков |  |  |  | 4: %; 5: 110; 6: 0.9; 7: 99; 12: 8470.12 | [26 empty] | НР Конструкции из кирпича и блоков
| Пр/774-008.0, Приказ № 774/пр от 11.12.2020 п.16 | СП Конструкции из кирпича и блоков |  |  |  | 4: %; 5: 69; 6: 0.85; 7: 58.65; 12: 5017.91 | [26 empty] | СП Конструкции из кирпича и блоков
|  | Всего по позиции |  |  |  | 10: 8289.97; 12: 23563.41 | [27 empty] | Всего по позиции
32 | ФСБЦ-04.3.01.12-0006 | Раствор кладочный, цементно-известковый, М150 |  |  |  | м3 | 0.665 | 1 | 0.665 | 4131.87 | 1.52 | 6280.44 |  | 4176.49 | [24 empty] | Раствор кладочный, цементно-известковый, М150
|  | Всего по позиции |  |  |  | 12: 4176.49 | [27 empty] | Всего по позиции
33 | ФСБЦ-06.1.01.05-0112 | Кирпич керамический рядовой пустотелый одинарный, размеры 250х120х65 мм, марка М125 |  |  |  | 1000 шт | 1.08 | 1 | 1.08 |  |  | 14232.29 |  | 15370.87 | [24 empty] | Кирпич керамический рядовой пустотелый одинарный, размеры 250х120х65 мм, марка М125
|  | Всего по позиции |  |  |  | 12: 15370.87 | [27 empty] | Всего по позиции
34 | ГЭСН08-02-007-01 | Армирование кладки стен и других конструкций |  |  |  | 4: т; 5: 0.036925; 6: 1; 7: 0.036925 | [24 empty] | Армирование кладки стен и других конструкций
| Приказ от 04.08.2020 № 421/пр п.58б | При применении сметных норм, включенных в сборники ГЭСН (ФЕР, ТЕР), аналогичных технологическим процессам в новом строительстве, в том числе по возведению новых конструктивных элементов ОЗП=1,15; ЭМ=1,25 к расх.; ЗПМ=1,25; ТЗ=1,15; ТЗМ=1,25 | [40 empty] | При применении сметных норм, включенных в сборники ГЭСН (ФЕР, ТЕР), аналогичных технологическим процессам в новом строительстве, в том числе по возведению новых конструктивных элементов ОЗП=1,15; ЭМ=1,25 к расх.; ЗПМ=1,25; ТЗ=1,15; ТЗМ=1,25
|  | Итого прямые затраты |  |  |  | 12: 1221.96 | [25 empty] | Итого прямые затраты
|  | ФОТ |  |  |  | 12: 1202.96 | [26 empty] | ФОТ
| Пр/812-008.0-1, Приказ № 812/пр от 21.12.2020 п.25 | НР Конструкции из кирпича и блоков |  |  |  | 4: %; 5: 110; 6: 0.9; 7: 99; 12: 1190.93 | [26 empty] | НР Конструкции из кирпича и блоков
| Пр/774-008.0, Приказ № 774/пр от 11.12.2020 п.16 | СП Конструкции из кирпича и блоков |  |  |  | 4: %; 5: 69; 6: 0.85; 7: 58.65; 12: 705.54 | [26 empty] | СП Конструкции из кирпича и блоков
|  | Всего по позиции |  |  |  | 10: 84453.08; 12: 3118.43 | [27 empty] | Всего по позиции
масса 1 м2 сетки 50х50х5 =5,76 кг | [47 empty] | масса 1 м2 сетки 50х50х5 =5,76 кг
35 | ФСБЦ-08.4.02.05-1010 | Сетка арматурная сварная легкая из арматурной проволоки класса Вр-1, тип 5 |  |  |  | т | 0.036925 | 1 | 0.036925 | 87300.07 | 0.69 | 60237.05 |  | 2224.25 | [24 empty] | Сетка арматурная сварная легкая из арматурной проволоки класса Вр-1, тип 5
|  | Всего по позиции |  |  |  | 12: 2224.25 | [27 empty] | Всего по позиции
П4 (Кирпичная перегородка t=250мм (H=3,1) | [37 empty] | П4 (Кирпичная перегородка t=250мм (H=3,1)
36 | ГЭСН08-02-001-07 | Кладка стен кирпичных внутренних: при высоте этажа до 4 м |  |  |  | 4: м3; 5: 0.935; 6: 1; 7: 0.935 | [24 empty] | Кладка стен кирпичных внутренних: при высоте этажа до 4 м
| Приказ от 04.08.2020 № 421/пр п.58б | При применении сметных норм, включенных в сборники ГЭСН (ФЕР, ТЕР), аналогичных технологическим процессам в новом строительстве, в том числе по возведению новых конструктивных элементов ОЗП=1,15; ЭМ=1,25 к расх.; ЗПМ=1,25; ТЗ=1,15; ТЗМ=1,25 | [40 empty] | При применении сметных норм, включенных в сборники ГЭСН (ФЕР, ТЕР), аналогичных технологическим процессам в новом строительстве, в том числе по возведению новых конструктивных элементов ОЗП=1,15; ЭМ=1,25 к расх.; ЗПМ=1,25; ТЗ=1,15; ТЗМ=1,25
|  | Итого прямые затраты |  |  |  | 12: 3314.28 | [25 empty] | Итого прямые затраты
|  | ФОТ |  |  |  | 12: 2814.37 | [26 empty] | ФОТ
| Пр/812-008.0-1, Приказ № 812/пр от 21.12.2020 п.25 | НР Конструкции из кирпича и блоков |  |  |  | 4: %; 5: 110; 6: 0.9; 7: 99; 12: 2786.23 | [26 empty] | НР Конструкции из кирпича и блоков
| Пр/774-008.0, Приказ № 774/пр от 11.12.2020 п.16 | СП Конструкции из кирпича и блоков |  |  |  | 4: %; 5: 69; 6: 0.85; 7: 58.65; 12: 1650.63 | [26 empty] | СП Конструкции из кирпича и блоков
|  | Всего по позиции |  |  |  | 10: 8289.99; 12: 7751.14 | [27 empty] | Всего по позиции
37 | ФСБЦ-04.3.01.12-0006 | Раствор кладочный, цементно-известковый, М150 |  |  |  | м3 | 0.219 | 1 | 0.219 | 4131.87 | 1.52 | 6280.44 |  | 1375.42 | [24 empty] | Раствор кладочный, цементно-известковый, М150
|  | Всего по позиции |  |  |  | 12: 1375.42 | [27 empty] | Всего по позиции
38 | ФСБЦ-06.1.01.05-0112 | Кирпич керамический рядовой пустотелый одинарный, размеры 250х120х65 мм, марка М125 |  |  |  | 1000 шт | 0.355 | 1 | 0.355 |  |  | 14232.29 |  | 5052.46 | [24 empty] | Кирпич керамический рядовой пустотелый одинарный, размеры 250х120х65 мм, марка М125
|  | Всего по позиции |  |  |  | 12: 5052.46 | [27 empty] | Всего по позиции
39 | ГЭСН08-02-007-01 | Армирование кладки стен и других конструкций |  |  |  | 4: т; 5: 0.012096; 6: 1; 7: 0.012096 | [24 empty] | Армирование кладки стен и других конструкций
| Приказ от 04.08.2020 № 421/пр п.58б | При применении сметных норм, включенных в сборники ГЭСН (ФЕР, ТЕР), аналогичных технологическим процессам в новом строительстве, в том числе по возведению новых конструктивных элементов ОЗП=1,15; ЭМ=1,25 к расх.; ЗПМ=1,25; ТЗ=1,15; ТЗМ=1,25 | [40 empty] | При применении сметных норм, включенных в сборники ГЭСН (ФЕР, ТЕР), аналогичных технологическим процессам в новом строительстве, в том числе по возведению новых конструктивных элементов ОЗП=1,15; ЭМ=1,25 к расх.; ЗПМ=1,25; ТЗ=1,15; ТЗМ=1,25
|  | Итого прямые затраты |  |  |  | 12: 400.29 | [25 empty] | Итого прямые затраты
|  | ФОТ |  |  |  | 12: 394.06 | [26 empty] | ФОТ
| Пр/812-008.0-1, Приказ № 812/пр от 21.12.2020 п.25 | НР Конструкции из кирпича и блоков |  |  |  | 4: %; 5: 110; 6: 0.9; 7: 99; 12: 390.12 | [26 empty] | НР Конструкции из кирпича и блоков
| Пр/774-008.0, Приказ № 774/пр от 11.12.2020 п.16 | СП Конструкции из кирпича и блоков |  |  |  | 4: %; 5: 69; 6: 0.85; 7: 58.65; 12: 231.12 | [26 empty] | СП Конструкции из кирпича и блоков
|  | Всего по позиции |  |  |  | 10: 84451.88; 12: 1021.53 | [27 empty] | Всего по позиции
масса 1 м2 сетки 50х50х5 =5,76 кг | [47 empty] | масса 1 м2 сетки 50х50х5 =5,76 кг
40 | ФСБЦ-08.4.02.05-1010 | Сетка арматурная сварная легкая из арматурной проволоки класса Вр-1, тип 5 |  |  |  | т | 0.012096 | 1 | 0.012096 | 87300.07 | 0.69 | 60237.05 |  | 728.63 | [24 empty] | Сетка арматурная сварная легкая из арматурной проволоки класса Вр-1, тип 5
|  | Всего по позиции |  |  |  | 12: 728.63 | [27 empty] | Всего по позиции
П5 (Кирпичная перегородка t=120мм (H=2,1) | [37 empty] | П5 (Кирпичная перегородка t=120мм (H=2,1)
41 | ГЭСН08-02-002-03 | Кладка перегородок из кирпича: армированных толщиной в 1/2 кирпича при высоте этажа до 4 м |  |  |  | 4: 100 м2; 5: 0.002; 6: 1; 7: 0.002 | [24 empty] | Кладка перегородок из кирпича: армированных толщиной в 1/2 кирпича при высоте этажа до 4 м
| Приказ от 04.08.2020 № 421/пр п.58б | При применении сметных норм, включенных в сборники ГЭСН (ФЕР, ТЕР), аналогичных технологическим процессам в новом строительстве, в том числе по возведению новых конструктивных элементов ОЗП=1,15; ЭМ=1,25 к расх.; ЗПМ=1,25; ТЗ=1,15; ТЗМ=1,25 | [40 empty] | При применении сметных норм, включенных в сборники ГЭСН (ФЕР, ТЕР), аналогичных технологическим процессам в новом строительстве, в том числе по возведению новых конструктивных элементов ОЗП=1,15; ЭМ=1,25 к расх.; ЗПМ=1,25; ТЗ=1,15; ТЗМ=1,25
|  | Итого прямые затраты |  |  |  | 12: 206.31 | [25 empty] | Итого прямые затраты
|  | ФОТ |  |  |  | 12: 183.13 | [26 empty] | ФОТ
| Пр/812-008.0-1, Приказ № 812/пр от 21.12.2020 п.25 | НР Конструкции из кирпича и блоков |  |  |  | 4: %; 5: 110; 6: 0.9; 7: 99; 12: 181.3 | [26 empty] | НР Конструкции из кирпича и блоков
| Пр/774-008.0, Приказ № 774/пр от 11.12.2020 п.16 | СП Конструкции из кирпича и блоков |  |  |  | 4: %; 5: 69; 6: 0.85; 7: 58.65; 12: 107.41 | [26 empty] | СП Конструкции из кирпича и блоков
|  | Всего по позиции |  |  |  | 10: 247510; 12: 495.02 | [27 empty] | Всего по позиции
42 | ФСБЦ-04.3.01.12-0006 | Раствор кладочный, цементно-известковый, М150 |  |  |  | м3 | 0.005 | 1 | 0.005 | 4131.87 | 1.52 | 6280.44 |  | 31.4 | [24 empty] | Раствор кладочный, цементно-известковый, М150
|  | Всего по позиции |  |  |  | 12: 31.4 | [27 empty] | Всего по позиции
43 | ФСБЦ-06.1.01.05-0112 | Кирпич керамический рядовой пустотелый одинарный, размеры 250х120х65 мм, марка М125 |  |  |  | 1000 шт | 0.01 | 1 | 0.01 |  |  | 14232.29 |  | 142.32 | [24 empty] | Кирпич керамический рядовой пустотелый одинарный, размеры 250х120х65 мм, марка М125
|  | Всего по позиции |  |  |  | 12: 142.32 | [27 empty] | Всего по позиции
Привязка стен | [37 empty] | Привязка стен
44 | ГЭСН46-03-009-05 | Пробивка в кирпичных стенах отверстий круглых диаметром: до 25 мм при толщине стен свыше 25 до 38 см |  |  |  | 4: 100 шт; 5: 1.44; 6: 1; 7: 1.44 | [24 empty] | Пробивка в кирпичных стенах отверстий круглых диаметром: до 25 мм при толщине стен свыше 25 до 38 см
|  | Итого прямые затраты |  |  |  | 12: 60291.32 | [25 empty] | Итого прямые затраты
|  | ФОТ |  |  |  | 12: 55308.72 | [26 empty] | ФОТ
| Пр/812-040.1-1 | НР Работы по реконструкции зданий и сооружений: усиление и замена существующих конструкций, возведение отдельных конструктивных элементов |  |  |  | 4: %; 5: 103; 7: 103; 12: 56967.98 | [26 empty] | НР Работы по реконструкции зданий и сооружений: усиление и замена существующих конструкций, возведение отдельных конструктивных элементов
| Пр/774-040.1 | СП Работы по реконструкции зданий и сооружений: усиление и замена существующих конструкций, возведение отдельных конструктивных элементов |  |  |  | 4: %; 5: 59; 7: 59; 12: 32632.14 | [26 empty] | СП Работы по реконструкции зданий и сооружений: усиление и замена существующих конструкций, возведение отдельных конструктивных элементов
|  | Всего по позиции |  |  |  | 10: 104091.28; 12: 149891.44 | [27 empty] | Всего по позиции
45 | ГЭСН06-16-006-07 | Установка отдельных стержней: в стенах диаметром до 8 мм |  |  |  | 4: т; 5: 0.01896; 6: 1; 7: 0.01896 | [24 empty] | Установка отдельных стержней: в стенах диаметром до 8 мм
| Приказ от 04.08.2020 № 421/пр п.58б | При применении сметных норм, включенных в сборники ГЭСН (ФЕР, ТЕР), аналогичных технологическим процессам в новом строительстве, в том числе по возведению новых конструктивных элементов ОЗП=1,15; ЭМ=1,25 к расх.; ЗПМ=1,25; ТЗ=1,15; ТЗМ=1,25 | [40 empty] | При применении сметных норм, включенных в сборники ГЭСН (ФЕР, ТЕР), аналогичных технологическим процессам в новом строительстве, в том числе по возведению новых конструктивных элементов ОЗП=1,15; ЭМ=1,25 к расх.; ЗПМ=1,25; ТЗ=1,15; ТЗМ=1,25
|  | Итого прямые затраты |  |  |  | 12: 537.13 | [25 empty] | Итого прямые затраты
|  | ФОТ |  |  |  | 12: 512.47 | [26 empty] | ФОТ
| Пр/812-006.1-1, Приказ № 812/пр от 21.12.2020 п.25 | НР Бетонные и железобетонные монолитные конструкции и работы в строительстве с применением индустриальных видов опалубки |  |  |  | 4: %; 5: 108; 6: 0.9; 7: 97.2; 12: 498.12 | [26 empty] | НР Бетонные и железобетонные монолитные конструкции и работы в строительстве с применением индустриальных видов опалубки
| Пр/774-006.1, Приказ № 774/пр от 11.12.2020 п.16 | СП Бетонные и железобетонные монолитные конструкции и работы в строительстве с применением индустриальных видов опалубки |  |  |  | 4: %; 5: 55; 6: 0.85; 7: 46.75; 12: 239.58 | [26 empty] | СП Бетонные и железобетонные монолитные конструкции и работы в строительстве с применением индустриальных видов опалубки
|  | Всего по позиции |  |  |  | 10: 67237.87; 12: 1274.83 | [27 empty] | Всего по позиции
46 | ФСБЦ-08.4.03.02-0002 | Сталь арматурная горячекатаная гладкая, класс A-I, диаметр 6-22 мм |  |  |  | т | 0.01896 | 1 | 0.01896 |  |  | 50280.65 |  | 953.32 | [24 empty] | Сталь арматурная горячекатаная гладкая, класс A-I, диаметр 6-22 мм
|  | Всего по позиции |  |  |  | 12: 953.32 | [27 empty] | Всего по позиции
Устройство перемычек | [37 empty] | Устройство перемычек
47 | ГЭСН07-05-007-10 | Укладка перемычек массой до 0,3 т |  |  |  | 4: 100 шт; 5: 0.16; 6: 1; 7: 0.16 | [24 empty] | Укладка перемычек массой до 0,3 т
| Приказ от 04.08.2020 № 421/пр п.58б | При применении сметных норм, включенных в сборники ГЭСН (ФЕР, ТЕР), аналогичных технологическим процессам в новом строительстве, в том числе по возведению новых конструктивных элементов ОЗП=1,15; ЭМ=1,25 к расх.; ЗПМ=1,25; ТЗ=1,15; ТЗМ=1,25 | [40 empty] | При применении сметных норм, включенных в сборники ГЭСН (ФЕР, ТЕР), аналогичных технологическим процессам в новом строительстве, в том числе по возведению новых конструктивных элементов ОЗП=1,15; ЭМ=1,25 к расх.; ЗПМ=1,25; ТЗ=1,15; ТЗМ=1,25
|  | Итого прямые затраты |  |  |  | 12: 5050.65 | [25 empty] | Итого прямые затраты
|  | ФОТ |  |  |  | 12: 2942.27 | [26 empty] | ФОТ
| Пр/812-007.1-1, Приказ № 812/пр от 21.12.2020 п.25 | НР Бетонные и железобетонные сборные конструкции жилых, общественных и административно-бытовых зданий промышленных предприятий |  |  |  | 4: %; 5: 116; 6: 0.9; 7: 104.4; 12: 3071.73 | [26 empty] | НР Бетонные и железобетонные сборные конструкции жилых, общественных и административно-бытовых зданий промышленных предприятий
| Пр/774-007.1, Приказ № 774/пр от 11.12.2020 п.16 | СП Бетонные и железобетонные сборные конструкции жилых, общественных и административно-бытовых зданий промышленных предприятий |  |  |  | 4: %; 5: 80; 6: 0.85; 7: 68; 12: 2000.74 | [26 empty] | СП Бетонные и железобетонные сборные конструкции жилых, общественных и административно-бытовых зданий промышленных предприятий
|  | Всего по позиции |  |  |  | 10: 63269.5; 12: 10123.12 | [27 empty] | Всего по позиции
48 | ФСБЦ-05.1.03.09-0046 | Перемычки брусковые железобетонные, объем до 0,2 м3, бетон В15, расход арматуры от 50 до 100 кг/м3 |  |  |  | м3 | 0.44 | 1 | 0.44 | 18572.27 | 1.3 | 24143.95 |  | 10623.34 | [24 empty] | Перемычки брусковые железобетонные, объем до 0,2 м3, бетон В15, расход арматуры от 50 до 100 кг/м3
|  | Всего по позиции |  |  |  | 12: 10623.34 | [27 empty] | Всего по позиции
Усиление проемов | [37 empty] | Усиление проемов
49 | ГЭСН46-01-004-04 | Усиление конструктивных элементов: стен кирпичных металлическим каркасом |  |  |  | 4: т; 5: 0.77074; 6: 1; 7: 0.77074 | [24 empty] | Усиление конструктивных элементов: стен кирпичных металлическим каркасом
|  | Итого прямые затраты |  |  |  | 12: 133569.43 | [25 empty] | Итого прямые затраты
|  | ФОТ |  |  |  | 12: 92142.28 | [26 empty] | ФОТ
| Пр/812-040.1-1 | НР Работы по реконструкции зданий и сооружений: усиление и замена существующих конструкций, возведение отдельных конструктивных элементов |  |  |  | 4: %; 5: 103; 7: 103; 12: 94906.55 | [26 empty] | НР Работы по реконструкции зданий и сооружений: усиление и замена существующих конструкций, возведение отдельных конструктивных элементов
| Пр/774-040.1 | СП Работы по реконструкции зданий и сооружений: усиление и замена существующих конструкций, возведение отдельных конструктивных элементов |  |  |  | 4: %; 5: 59; 7: 59; 12: 54363.95 | [26 empty] | СП Работы по реконструкции зданий и сооружений: усиление и замена существующих конструкций, возведение отдельных конструктивных элементов
|  | Всего по позиции |  |  |  | 10: 366973.81; 12: 282839.93 | [27 empty] | Всего по позиции
50 | ФСБЦ-08.3.08.02-0045 | Уголок стальной горячекатаный равнополочный, марки стали Ст3сп, Ст3пс, ширина полок 63-100 мм, толщина полки 4-16 мм |  |  |  | т | -0.7322 | 1 | -0.7322 |  |  | 53460.88 |  | -39144.01 | [24 empty] | Уголок стальной горячекатаный равнополочный, марки стали Ст3сп, Ст3пс, ширина полок 63-100 мм, толщина полки 4-16 мм
|  | Всего по позиции |  |  |  | 12: -39144.01 | [27 empty] | Всего по позиции
51 | ФСБЦ-08.3.08.02-0060 | Уголок стальной горячекатаный равнополочный, марки стали Ст3сп, Ст3пс, ширина полок 20-32 мм, толщина полки 3-4 мм |  |  |  | т | -0.031446 | 1 | -0.031446 | 73426.5 | 0.72 | 52867.08 |  | -1662.46 | [24 empty] | Уголок стальной горячекатаный равнополочный, марки стали Ст3сп, Ст3пс, ширина полок 20-32 мм, толщина полки 3-4 мм
|  | Всего по позиции |  |  |  | 12: -1662.46 | [27 empty] | Всего по позиции
52 | ФСБЦ-08.3.08.02-0058 | Уголок стальной горячекатаный равнополочный, марки стали Ст3сп, Ст3пс, ширина полок 35-56 мм, толщина полки 3-5 мм |  |  |  | т | 0.074112 | 1 | 0.074112 |  |  | 50556.74 |  | 3746.86 | [24 empty] | Уголок стальной горячекатаный равнополочный, марки стали Ст3сп, Ст3пс, ширина полок 35-56 мм, толщина полки 3-5 мм
|  | Всего по позиции |  |  |  | 12: 3746.86 | [27 empty] | Всего по позиции
53 | ФСБЦ-08.3.08.02-0045 | Уголок стальной горячекатаный равнополочный, марки стали Ст3сп, Ст3пс, ширина полок 63-100 мм, толщина полки 4-16 мм |  |  |  | т | 0.2208 | 1 | 0.2208 |  |  | 53460.88 |  | 11804.16 | [24 empty] | Уголок стальной горячекатаный равнополочный, марки стали Ст3сп, Ст3пс, ширина полок 63-100 мм, толщина полки 4-16 мм
|  | Всего по позиции |  |  |  | 12: 11804.16 | [27 empty] | Всего по позиции
54 | ФСБЦ-08.3.07.02-0024 | Прокат стальной горячекатаный широкополосный, марки стали Ст3сп, Ст3пс, длина 6 м, толщина 10 мм |  |  |  | т | 0.10344 | 1 | 0.10344 | 82113.5 | 0.84 | 68975.34 |  | 7134.81 | [24 empty] | Прокат стальной горячекатаный широкополосный, марки стали Ст3сп, Ст3пс, длина 6 м, толщина 10 мм
|  | Всего по позиции |  |  |  | 12: 7134.81 | [27 empty] | Всего по позиции
55 | ФСБЦ-08.3.11.01-1102 | Швеллеры стальные горячекатаные, марки стали Ст3пс, Ст3сп, № 12У-24У, № 12П-24П |  |  |  | т | 0.27264 | 1 | 0.27264 |  |  | 60631.39 |  | 16530.54 | [24 empty] | Швеллеры стальные горячекатаные, марки стали Ст3пс, Ст3сп, № 12У-24У, № 12П-24П
|  | Всего по позиции |  |  |  | 12: 16530.54 | [27 empty] | Всего по позиции
56 | ФСБЦ-08.3.07.01-0250 | Прокат стальной горячекатаный полосовой, марки стали Ст3сп, Ст3пс, размеры 100х6 мм |  |  |  | т | 0.090432 | 1 | 0.090432 | 75646.56 | 0.84 | 63543.11 |  | 5746.33 | [24 empty] | Прокат стальной горячекатаный полосовой, марки стали Ст3сп, Ст3пс, размеры 100х6 мм
|  | Всего по позиции |  |  |  | 12: 5746.33 | [27 empty] | Всего по позиции
57 | ФСБЦ-01.7.15.12-0041 | Шпильки стальные оцинкованные резьбовые, диаметр резьбы М12, длина 400-500 мм |  |  |  | т | 0.009312 | 1 | 0.009312 | 120374.14 | 1.05 | 126392.85 |  | 1176.97 | [24 empty] | Шпильки стальные оцинкованные резьбовые, диаметр резьбы М12, длина 400-500 мм
|  | Всего по позиции |  |  |  | 12: 1176.97 | [27 empty] | Всего по позиции
58 | ФСБЦ-01.7.15.01-1485 | Анкеры стальные оцинкованные распорные для высоких нагрузок с шестигранной головкой, диаметр М10, длина 94 мм |  |  |  | 10 шт | 4.8 | 1 | 4.8 | 4712.8 | 1.39 | 6550.79 |  | 31443.79 | [24 empty] | Анкеры стальные оцинкованные распорные для высоких нагрузок с шестигранной головкой, диаметр М10, длина 94 мм
|  | Всего по позиции |  |  |  | 12: 31443.79 | [27 empty] | Всего по позиции
59 | ФСБЦ-01.7.15.05-1006 | Гайки из нержавеющей стали шестигранные, диаметр резьбы М12 |  |  |  | 100 шт | 1.92 | 1 | 1.92 | 1251.78 | 1.27 | 1589.76 |  | 3052.34 | [24 empty] | Гайки из нержавеющей стали шестигранные, диаметр резьбы М12
|  | Всего по позиции |  |  |  | 12: 3052.34 | [27 empty] | Всего по позиции
60 | ФСБЦ-01.7.15.11-0080 | Шайбы из нержавеющей стали круглые, диаметр отверстия М12 |  |  |  | 100 шт | 0.96 | 1 | 0.96 | 337.01 | 1.27 | 428 |  | 410.88 | [24 empty] | Шайбы из нержавеющей стали круглые, диаметр отверстия М12
|  | Всего по позиции |  |  |  | 12: 410.88 | [27 empty] | Всего по позиции
|  | Итоги по разделу 2 Перегородки : | [41 empty] | Итоги по разделу 2 Перегородки :
|  | Всего прямые затраты (справочно) |  |  |  | 12: 474788.52 | [30 empty] | Всего прямые затраты (справочно)
|  | в том числе: | [42 empty] | в том числе:
|  | Оплата труда рабочих |  |  |  | 12: 242033.41 | [30 empty] | Оплата труда рабочих
|  | Эксплуатация машин |  |  |  | 12: 14229.59 | [30 empty] | Эксплуатация машин
|  | Оплата труда машинистов (Отм) |  |  |  | 12: 7207.09 | [30 empty] | Оплата труда машинистов (Отм)
|  | Материалы |  |  |  | 12: 211318.43 | [30 empty] | Материалы
|  | Строительные работы |  |  |  | 12: 874494.09 | [30 empty] | Строительные работы
|  | в том числе: | [42 empty] | в том числе:
|  | оплата труда |  |  |  | 12: 242033.41 | [30 empty] | оплата труда
|  | эксплуатация машин и механизмов |  |  |  | 12: 14229.59 | [30 empty] | эксплуатация машин и механизмов
|  | оплата труда машинистов (Отм) |  |  |  | 12: 7207.09 | [30 empty] | оплата труда машинистов (Отм)
|  | материалы |  |  |  | 12: 211318.43 | [30 empty] | материалы
|  | накладные расходы |  |  |  | 12: 252795.8 | [30 empty] | накладные расходы
|  | сметная прибыль |  |  |  | 12: 146909.77 | [30 empty] | сметная прибыль
|  | Всего ФОТ (справочно) |  |  |  | 12: 249240.5 | [30 empty] | Всего ФОТ (справочно)
|  | Всего накладные расходы (справочно) |  |  |  | 12: 252795.8 | [30 empty] | Всего накладные расходы (справочно)
|  | Всего сметная прибыль (справочно) |  |  |  | 12: 146909.77 | [30 empty] | Всего сметная прибыль (справочно)
|  | Всего по разделу 2 Перегородки |  |  |  | 12: 874494.09 | [31 empty] | Всего по разделу 2 Перегородки
|  | справочно: | [42 empty] | справочно:
|  | Затраты труда рабочих |  |  |  | 7: 431,4747042 | [32 empty] | Затраты труда рабочих
|  | Затраты труда машинистов |  |  |  | 7: 9,0455222 | [32 empty] | Затраты труда машинистов
Раздел 3. Потолок | [36 empty] | Раздел 3. Потолок
помещение 149 | [37 empty] | помещение 149
61 | ГЭСН15-04-006-01 | Покрытие поверхностей грунтовкой глубокого проникновения: за 1 раз потолков |  |  |  | 4: 100 м2; 5: 0.1359; 6: 1; 7: 0.1359 | [24 empty] | Покрытие поверхностей грунтовкой глубокого проникновения: за 1 раз потолков
| Приказ от 04.08.2020 № 421/пр п.58б | При применении сметных норм, включенных в сборники ГЭСН (ФЕР, ТЕР), аналогичных технологическим процессам в новом строительстве, в том числе по возведению новых конструктивных элементов ОЗП=1,15; ЭМ=1,25 к расх.; ЗПМ=1,25; ТЗ=1,15; ТЗМ=1,25 | [40 empty] | При применении сметных норм, включенных в сборники ГЭСН (ФЕР, ТЕР), аналогичных технологическим процессам в новом строительстве, в том числе по возведению новых конструктивных элементов ОЗП=1,15; ЭМ=1,25 к расх.; ЗПМ=1,25; ТЗ=1,15; ТЗМ=1,25
|  | Итого прямые затраты |  |  |  | 12: 535.26 | [25 empty] | Итого прямые затраты
|  | ФОТ |  |  |  | 12: 532.92 | [26 empty] | ФОТ
| Пр/812-015.0-1, Приказ № 812/пр от 21.12.2020 п.25 | НР Отделочные работы |  |  |  | 4: %; 5: 100; 6: 0.9; 7: 90; 12: 479.63 | [26 empty] | НР Отделочные работы
| Пр/774-015.0, Приказ № 774/пр от 11.12.2020 п.16 | СП Отделочные работы |  |  |  | 4: %; 5: 49; 6: 0.85; 7: 41.65; 12: 221.96 | [26 empty] | СП Отделочные работы
|  | Всего по позиции |  |  |  | 10: 9101.18; 12: 1236.85 | [27 empty] | Всего по позиции
62 | ФСБЦ-14.3.01.03-0001 | Состав грунтовочный глубокого проникновения |  |  |  | кг | 1.4 | 1 | 1.4 | 65.84 | 1.23 | 80.98 |  | 113.37 | [24 empty] | Состав грунтовочный глубокого проникновения
|  | Всего по позиции |  |  |  | 12: 113.37 | [27 empty] | Всего по позиции
63 | ГЭСН15-02-016-04 | Штукатурка поверхностей внутри здания цементно-известковым или цементным раствором по камню и бетону: улучшенная потолков |  |  |  | 4: 100 м2; 5: 0.1359; 6: 1; 7: 0.1359 | [24 empty] | Штукатурка поверхностей внутри здания цементно-известковым или цементным раствором по камню и бетону: улучшенная потолков
| Приказ от 04.08.2020 № 421/пр п.58б | При применении сметных норм, включенных в сборники ГЭСН (ФЕР, ТЕР), аналогичных технологическим процессам в новом строительстве, в том числе по возведению новых конструктивных элементов ОЗП=1,15; ЭМ=1,25 к расх.; ЗПМ=1,25; ТЗ=1,15; ТЗМ=1,25 | [40 empty] | При применении сметных норм, включенных в сборники ГЭСН (ФЕР, ТЕР), аналогичных технологическим процессам в новом строительстве, в том числе по возведению новых конструктивных элементов ОЗП=1,15; ЭМ=1,25 к расх.; ЗПМ=1,25; ТЗ=1,15; ТЗМ=1,25
|  | Итого прямые затраты |  |  |  | 12: 9036.6 | [25 empty] | Итого прямые затраты
|  | ФОТ |  |  |  | 12: 7354.36 | [26 empty] | ФОТ
| Пр/812-015.0-1, Приказ № 812/пр от 21.12.2020 п.25 | НР Отделочные работы |  |  |  | 4: %; 5: 100; 6: 0.9; 7: 90; 12: 6618.92 | [26 empty] | НР Отделочные работы
| Пр/774-015.0, Приказ № 774/пр от 11.12.2020 п.16 | СП Отделочные работы |  |  |  | 4: %; 5: 49; 6: 0.85; 7: 41.65; 12: 3063.09 | [26 empty] | СП Отделочные работы
|  | Всего по позиции |  |  |  | 10: 137738.12; 12: 18718.61 | [27 empty] | Всего по позиции
64 | ГЭСН15-02-019-04 | Сплошное выравнивание внутренних поверхностей (однослойное оштукатуривание) из сухих растворных смесей толщиной до 10 мм: потолков |  |  |  | 4: 100 м2; 5: 0.1359; 6: 1; 7: 0.1359 | [24 empty] | Сплошное выравнивание внутренних поверхностей (однослойное оштукатуривание) из сухих растворных смесей толщиной до 10 мм: потолков
| Приказ от 04.08.2020 № 421/пр п.58б | При применении сметных норм, включенных в сборники ГЭСН (ФЕР, ТЕР), аналогичных технологическим процессам в новом строительстве, в том числе по возведению новых конструктивных элементов ОЗП=1,15; ЭМ=1,25 к расх.; ЗПМ=1,25; ТЗ=1,15; ТЗМ=1,25 | [40 empty] | При применении сметных норм, включенных в сборники ГЭСН (ФЕР, ТЕР), аналогичных технологическим процессам в новом строительстве, в том числе по возведению новых конструктивных элементов ОЗП=1,15; ЭМ=1,25 к расх.; ЗПМ=1,25; ТЗ=1,15; ТЗМ=1,25
|  | Итого прямые затраты |  |  |  | 12: 3234.15 | [25 empty] | Итого прямые затраты
|  | ФОТ |  |  |  | 12: 3223.11 | [26 empty] | ФОТ
| Пр/812-015.0-1, Приказ № 812/пр от 21.12.2020 п.25 | НР Отделочные работы |  |  |  | 4: %; 5: 100; 6: 0.9; 7: 90; 12: 2900.8 | [26 empty] | НР Отделочные работы
| Пр/774-015.0, Приказ № 774/пр от 11.12.2020 п.16 | СП Отделочные работы |  |  |  | 4: %; 5: 49; 6: 0.85; 7: 41.65; 12: 1342.43 | [26 empty] | СП Отделочные работы
|  | Всего по позиции |  |  |  | 10: 55021.19; 12: 7477.38 | [27 empty] | Всего по позиции
65 | ГЭСН15-02-019-08 | Сплошное выравнивание внутренних поверхностей (однослойное оштукатуривание) из сухих растворных смесей на каждый 1 мм изменения толщины слоя добавлять или исключать к норме: 15-02-019-04 |  |  |  | 4: 100 м2; 5: -0.1359; 6: 1; 7: -0.1359 | [24 empty] | Сплошное выравнивание внутренних поверхностей (однослойное оштукатуривание) из сухих растворных смесей на каждый 1 мм изменения толщины слоя добавлять или исключать к норме: 15-02-019-04
| Изменение толщины слоя | До толщины 2 мм ПЗ=8 (ОЗП=8; ЭМ=8 к расх.; ЗПМ=8; МАТ=8 к расх.; ТЗ=8; ТЗМ=8) | [40 empty] | До толщины 2 мм ПЗ=8 (ОЗП=8; ЭМ=8 к расх.; ЗПМ=8; МАТ=8 к расх.; ТЗ=8; ТЗМ=8)
| Приказ от 04.08.2020 № 421/пр п.58б | При применении сметных норм, включенных в сборники ГЭСН (ФЕР, ТЕР), аналогичных технологическим процессам в новом строительстве, в том числе по возведению новых конструктивных элементов ОЗП=1,15; ЭМ=1,25 к расх.; ЗПМ=1,25; ТЗ=1,15; ТЗМ=1,25 | [40 empty] | При применении сметных норм, включенных в сборники ГЭСН (ФЕР, ТЕР), аналогичных технологическим процессам в новом строительстве, в том числе по возведению новых конструктивных элементов ОЗП=1,15; ЭМ=1,25 к расх.; ЗПМ=1,25; ТЗ=1,15; ТЗМ=1,25
|  | Итого прямые затраты |  |  |  | 12: -2467.13 | [25 empty] | Итого прямые затраты
|  | ФОТ |  |  |  | 12: -2458.44 | [26 empty] | ФОТ
| Пр/812-015.0-1, Приказ № 812/пр от 21.12.2020 п.25 | НР Отделочные работы |  |  |  | 4: %; 5: 100; 6: 0.9; 7: 90; 12: -2212.6 | [26 empty] | НР Отделочные работы
| Пр/774-015.0, Приказ № 774/пр от 11.12.2020 п.16 | СП Отделочные работы |  |  |  | 4: %; 5: 49; 6: 0.85; 7: 41.65; 12: -1023.94 | [26 empty] | СП Отделочные работы
|  | Всего по позиции |  |  |  | 10: 41969.61; 12: -5703.67 | [27 empty] | Всего по позиции
66 | ФСБЦ-14.3.01.03-0001 | Состав грунтовочный глубокого проникновения |  |  |  | кг | 2.039 | 1 | 2.039 | 65.84 | 1.23 | 80.98 |  | 165.12 | [24 empty] | Состав грунтовочный глубокого проникновения
|  | Всего по позиции |  |  |  | 12: 165.12 | [27 empty] | Всего по позиции
67 | ФСБЦ-04.3.02.05-1002 | Смеси сухие гипсовые шпатлевочные финишные с минеральными модифицирующими добавками для внутренних работ, толщина наносимого слоя 0,2-3 мм |  |  |  | кг | 32.616 | 1 | 32.616 | 16.71 | 1.5 | 25.07 |  | 817.68 | [24 empty] | Смеси сухие гипсовые шпатлевочные финишные с минеральными модифицирующими добавками для внутренних работ, толщина наносимого слоя 0,2-3 мм
|  | Всего по позиции |  |  |  | 12: 817.68 | [27 empty] | Всего по позиции
68 | ГЭСН15-04-007-02 | Окраска водно-дисперсионными акриловыми составами улучшенная: по штукатурке потолков |  |  |  | 4: 100 м2; 5: 0.1359; 6: 1; 7: 0.1359 | [24 empty] | Окраска водно-дисперсионными акриловыми составами улучшенная: по штукатурке потолков
| Приказ от 04.08.2020 № 421/пр п.58б | При применении сметных норм, включенных в сборники ГЭСН (ФЕР, ТЕР), аналогичных технологическим процессам в новом строительстве, в том числе по возведению новых конструктивных элементов ОЗП=1,15; ЭМ=1,25 к расх.; ЗПМ=1,25; ТЗ=1,15; ТЗМ=1,25 | [40 empty] | При применении сметных норм, включенных в сборники ГЭСН (ФЕР, ТЕР), аналогичных технологическим процессам в новом строительстве, в том числе по возведению новых конструктивных элементов ОЗП=1,15; ЭМ=1,25 к расх.; ЗПМ=1,25; ТЗ=1,15; ТЗМ=1,25
|  | Итого прямые затраты |  |  |  | 12: 6129.51 | [25 empty] | Итого прямые затраты
|  | ФОТ |  |  |  | 12: 5380.27 | [26 empty] | ФОТ
| Пр/812-015.0-1, Приказ № 812/пр от 21.12.2020 п.25 | НР Отделочные работы |  |  |  | 4: %; 5: 100; 6: 0.9; 7: 90; 12: 4842.24 | [26 empty] | НР Отделочные работы
| Пр/774-015.0, Приказ № 774/пр от 11.12.2020 п.16 | СП Отделочные работы |  |  |  | 4: %; 5: 49; 6: 0.85; 7: 41.65; 12: 2240.88 | [26 empty] | СП Отделочные работы
|  | Всего по позиции |  |  |  | 10: 97223.18; 12: 13212.63 | [27 empty] | Всего по позиции
69 | ФСБЦ-14.3.01.03-0001 | Состав грунтовочный глубокого проникновения |  |  |  | кг | 2.99 | 1 | 2.99 | 65.84 | 1.23 | 80.98 |  | 242.13 | [24 empty] | Состав грунтовочный глубокого проникновения
|  | Всего по позиции |  |  |  | 12: 242.13 | [27 empty] | Всего по позиции
70 | ФСБЦ-14.3.02.01-0362 | Краска водно-дисперсионная акрилатная ВД-АК-104 |  |  |  | т | 0.0044847 | 1 | 0.0044847 | 87665.56 | 1.78 | 156044.7 |  | 699.81 | [24 empty] | Краска водно-дисперсионная акрилатная ВД-АК-104
|  | Всего по позиции |  |  |  | 12: 699.81 | [27 empty] | Всего по позиции
Помещение 65 | [37 empty] | Помещение 65
71 | ГЭСН15-04-006-01 | Покрытие поверхностей грунтовкой глубокого проникновения: за 1 раз потолков |  |  |  | 4: 100 м2; 5: 0.5085; 6: 1; 7: 0.5085 | [24 empty] | Покрытие поверхностей грунтовкой глубокого проникновения: за 1 раз потолков
| Приказ от 04.08.2020 № 421/пр п.58б | При применении сметных норм, включенных в сборники ГЭСН (ФЕР, ТЕР), аналогичных технологическим процессам в новом строительстве, в том числе по возведению новых конструктивных элементов ОЗП=1,15; ЭМ=1,25 к расх.; ЗПМ=1,25; ТЗ=1,15; ТЗМ=1,25 | [40 empty] | При применении сметных норм, включенных в сборники ГЭСН (ФЕР, ТЕР), аналогичных технологическим процессам в новом строительстве, в том числе по возведению новых конструктивных элементов ОЗП=1,15; ЭМ=1,25 к расх.; ЗПМ=1,25; ТЗ=1,15; ТЗМ=1,25
|  | Итого прямые затраты |  |  |  | 12: 2002.78 | [25 empty] | Итого прямые затраты
|  | ФОТ |  |  |  | 12: 1994.05 | [26 empty] | ФОТ
| Пр/812-015.0-1, Приказ № 812/пр от 21.12.2020 п.25 | НР Отделочные работы |  |  |  | 4: %; 5: 100; 6: 0.9; 7: 90; 12: 1794.65 | [26 empty] | НР Отделочные работы
| Пр/774-015.0, Приказ № 774/пр от 11.12.2020 п.16 | СП Отделочные работы |  |  |  | 4: %; 5: 49; 6: 0.85; 7: 41.65; 12: 830.52 | [26 empty] | СП Отделочные работы
|  | Всего по позиции |  |  |  | 10: 9101.18; 12: 4627.95 | [27 empty] | Всего по позиции
72 | ФСБЦ-14.3.01.03-0001 | Состав грунтовочный глубокого проникновения |  |  |  | кг | 5.238 | 1 | 5.238 | 65.84 | 1.23 | 80.98 |  | 424.17 | [24 empty] | Состав грунтовочный глубокого проникновения
|  | Всего по позиции |  |  |  | 12: 424.17 | [27 empty] | Всего по позиции
73 | ГЭСН15-02-021-01 | Оштукатуривание стен рентгенозащитным раствором толщиной 30 мм по бетону, камню или кирпичу |  |  |  | 4: 100 м2; 5: 0.509; 6: 1; 7: 0.509 | [24 empty] | Оштукатуривание стен рентгенозащитным раствором толщиной 30 мм по бетону, камню или кирпичу
| Приказ от 04.08.2020 № 421/пр п.58б | При применении сметных норм, включенных в сборники ГЭСН (ФЕР, ТЕР), аналогичных технологическим процессам в новом строительстве, в том числе по возведению новых конструктивных элементов ОЗП=1,15; ЭМ=1,25 к расх.; ЗПМ=1,25; ТЗ=1,15; ТЗМ=1,25 | [40 empty] | При применении сметных норм, включенных в сборники ГЭСН (ФЕР, ТЕР), аналогичных технологическим процессам в новом строительстве, в том числе по возведению новых конструктивных элементов ОЗП=1,15; ЭМ=1,25 к расх.; ЗПМ=1,25; ТЗ=1,15; ТЗМ=1,25
|  | Итого прямые затраты |  |  |  | 12: 166103.85 | [25 empty] | Итого прямые затраты
|  | ФОТ |  |  |  | 12: 76497.59 | [26 empty] | ФОТ
| Пр/812-015.0-1, Приказ № 812/пр от 21.12.2020 п.25 | НР Отделочные работы |  |  |  | 4: %; 5: 100; 6: 0.9; 7: 90; 12: 68847.83 | [26 empty] | НР Отделочные работы
| Пр/774-015.0, Приказ № 774/пр от 11.12.2020 п.16 | СП Отделочные работы |  |  |  | 4: %; 5: 49; 6: 0.85; 7: 41.65; 12: 31861.25 | [26 empty] | СП Отделочные работы
|  | Всего по позиции |  |  |  | 10: 524190.43; 12: 266812.93 | [27 empty] | Всего по позиции
74 | ГЭСН15-04-006-01 | Покрытие поверхностей грунтовкой глубокого проникновения: за 1 раз потолков |  |  |  | 4: 100 м2; 5: 0.5085; 6: 1; 7: 0.5085 | [24 empty] | Покрытие поверхностей грунтовкой глубокого проникновения: за 1 раз потолков
| Приказ от 04.08.2020 № 421/пр п.58б | При применении сметных норм, включенных в сборники ГЭСН (ФЕР, ТЕР), аналогичных технологическим процессам в новом строительстве, в том числе по возведению новых конструктивных элементов ОЗП=1,15; ЭМ=1,25 к расх.; ЗПМ=1,25; ТЗ=1,15; ТЗМ=1,25 | [40 empty] | При применении сметных норм, включенных в сборники ГЭСН (ФЕР, ТЕР), аналогичных технологическим процессам в новом строительстве, в том числе по возведению новых конструктивных элементов ОЗП=1,15; ЭМ=1,25 к расх.; ЗПМ=1,25; ТЗ=1,15; ТЗМ=1,25
|  | Итого прямые затраты |  |  |  | 12: 2002.78 | [25 empty] | Итого прямые затраты
|  | ФОТ |  |  |  | 12: 1994.05 | [26 empty] | ФОТ
| Пр/812-015.0-1, Приказ № 812/пр от 21.12.2020 п.25 | НР Отделочные работы |  |  |  | 4: %; 5: 100; 6: 0.9; 7: 90; 12: 1794.65 | [26 empty] | НР Отделочные работы
| Пр/774-015.0, Приказ № 774/пр от 11.12.2020 п.16 | СП Отделочные работы |  |  |  | 4: %; 5: 49; 6: 0.85; 7: 41.65; 12: 830.52 | [26 empty] | СП Отделочные работы
|  | Всего по позиции |  |  |  | 10: 9101.18; 12: 4627.95 | [27 empty] | Всего по позиции
75 | ФСБЦ-14.3.01.03-0001 | Состав грунтовочный глубокого проникновения |  |  |  | кг | 5.238 | 1 | 5.238 | 65.84 | 1.23 | 80.98 |  | 424.17 | [24 empty] | Состав грунтовочный глубокого проникновения
|  | Всего по позиции |  |  |  | 12: 424.17 | [27 empty] | Всего по позиции
76 | ГЭСН15-01-059-01 | Монтаж одноуровневого каркаса для устройства подвесного потолка в чистых помещениях |  |  |  | 4: 100 м2; 5: 0.5085; 6: 1; 7: 0.5085 | [24 empty] | Монтаж одноуровневого каркаса для устройства подвесного потолка в чистых помещениях
| Приказ от 04.08.2020 № 421/пр п.58б | При применении сметных норм, включенных в сборники ГЭСН (ФЕР, ТЕР), аналогичных технологическим процессам в новом строительстве, в том числе по возведению новых конструктивных элементов ОЗП=1,15; ЭМ=1,25 к расх.; ЗПМ=1,25; ТЗ=1,15; ТЗМ=1,25 | [40 empty] | При применении сметных норм, включенных в сборники ГЭСН (ФЕР, ТЕР), аналогичных технологическим процессам в новом строительстве, в том числе по возведению новых конструктивных элементов ОЗП=1,15; ЭМ=1,25 к расх.; ЗПМ=1,25; ТЗ=1,15; ТЗМ=1,25
|  | Итого прямые затраты |  |  |  | 12: 35712.14 | [25 empty] | Итого прямые затраты
|  | ФОТ |  |  |  | 12: 12217 | [26 empty] | ФОТ
| Пр/812-015.0-1, Приказ № 812/пр от 21.12.2020 п.25 | НР Отделочные работы |  |  |  | 4: %; 5: 100; 6: 0.9; 7: 90; 12: 10995.3 | [26 empty] | НР Отделочные работы
| Пр/774-015.0, Приказ № 774/пр от 11.12.2020 п.16 | СП Отделочные работы |  |  |  | 4: %; 5: 49; 6: 0.85; 7: 41.65; 12: 5088.38 | [26 empty] | СП Отделочные работы
|  | Всего по позиции |  |  |  | 10: 101860.02; 12: 51795.82 | [27 empty] | Всего по позиции
248 | ФСБЦ-07.2.06.03-0351 | Гребенка (стрингер) подвеса потолочных профилей из оцинкованной стали, толщина стали 0,6 мм |  |  |  | м | -73.224 | 1 | -73.224 | 331.73 | 0.96 | 318.46 |  | -23318.92 | [24 empty] | Гребенка (стрингер) подвеса потолочных профилей из оцинкованной стали, толщина стали 0,6 мм
|  | Всего по позиции |  |  |  | 12: -23318.92 | [27 empty] | Всего по позиции
77 | ГЭСН15-01-058-01 | Монтаж потолочных панелей в чистых помещениях |  |  |  | 4: 100 м2; 5: 0.5085; 6: 1; 7: 0.5085 | [24 empty] | Монтаж потолочных панелей в чистых помещениях
| Приказ от 04.08.2020 № 421/пр п.58б | При применении сметных норм, включенных в сборники ГЭСН (ФЕР, ТЕР), аналогичных технологическим процессам в новом строительстве, в том числе по возведению новых конструктивных элементов ОЗП=1,15; ЭМ=1,25 к расх.; ЗПМ=1,25; ТЗ=1,15; ТЗМ=1,25 | [40 empty] | При применении сметных норм, включенных в сборники ГЭСН (ФЕР, ТЕР), аналогичных технологическим процессам в новом строительстве, в том числе по возведению новых конструктивных элементов ОЗП=1,15; ЭМ=1,25 к расх.; ЗПМ=1,25; ТЗ=1,15; ТЗМ=1,25
|  | Итого прямые затраты |  |  |  | 12: 55387.6 | [25 empty] | Итого прямые затраты
|  | ФОТ |  |  |  | 12: 25310.59 | [26 empty] | ФОТ
| Пр/812-015.0-1, Приказ № 812/пр от 21.12.2020 п.25 | НР Отделочные работы |  |  |  | 4: %; 5: 100; 6: 0.9; 7: 90; 12: 22779.53 | [26 empty] | НР Отделочные работы
| Пр/774-015.0, Приказ № 774/пр от 11.12.2020 п.16 | СП Отделочные работы |  |  |  | 4: %; 5: 49; 6: 0.85; 7: 41.65; 12: 10541.86 | [26 empty] | СП Отделочные работы
|  | Всего по позиции |  |  |  | 10: 174452.29; 12: 88708.99 | [27 empty] | Всего по позиции
78 | ФСБЦ-01.6.04.02-0011 | Панели потолочные декоративные из минерального волокна в комплекте с подвесной системой из оцинкованной стали, твердые, с прямой кромкой, класс пожарной опасности КМ1, класс звукопоглощения D-E, толщина 12 мм |  |  |  | м2 | -50.85 | 1 | -50.85 | 468.45 | 1.25 | 585.56 |  | -29775.73 | [24 empty] | Панели потолочные декоративные из минерального волокна в комплекте с подвесной системой из оцинкованной стали, твердые, с прямой кромкой, класс пожарной опасности КМ1, класс звукопоглощения D-E, толщина 12 мм
|  | Всего по позиции |  |  |  | 12: -29775.73 | [27 empty] | Всего по позиции
79 | ФСБЦ-01.6.04.02-0022 | Панели потолочные декоративные оцинкованные в комплекте с подвесной системой из оцинкованной стали, окрашенные, класс пожарной опасности КМ1, толщина стали 0,5 мм, толщина панели 8-10 мм |  |  |  | м2 | 50.85 | 1 | 50.85 | 2080.48 | 1.25 | 2600.6 |  | 132240.51 | [24 empty] | Панели потолочные декоративные оцинкованные в комплекте с подвесной системой из оцинкованной стали, окрашенные, класс пожарной опасности КМ1, толщина стали 0,5 мм, толщина панели 8-10 мм
|  | Всего по позиции |  |  |  | 12: 132240.51 | [27 empty] | Всего по позиции
80 | ГЭСН46-08-022-01 | Гидроизоляция полиуретановым герметиком без уплотнения пенополиэтиленовым прокладочным шнуром: горизонтальных швов |  |  |  | 4: 100 м; 5: 2.032; 6: 1; 7: 2.032 | [24 empty] | Гидроизоляция полиуретановым герметиком без уплотнения пенополиэтиленовым прокладочным шнуром: горизонтальных швов
|  | Итого прямые затраты |  |  |  | 12: 8830.06 | [25 empty] | Итого прямые затраты
|  | ФОТ |  |  |  | 12: 8751.62 | [26 empty] | ФОТ
| Пр/812-040.1-1 | НР Работы по реконструкции зданий и сооружений: усиление и замена существующих конструкций, возведение отдельных конструктивных элементов |  |  |  | 4: %; 5: 103; 7: 103; 12: 9014.17 | [26 empty] | НР Работы по реконструкции зданий и сооружений: усиление и замена существующих конструкций, возведение отдельных конструктивных элементов
| Пр/774-040.1 | СП Работы по реконструкции зданий и сооружений: усиление и замена существующих конструкций, возведение отдельных конструктивных элементов |  |  |  | 4: %; 5: 59; 7: 59; 12: 5163.46 | [26 empty] | СП Работы по реконструкции зданий и сооружений: усиление и замена существующих конструкций, возведение отдельных конструктивных элементов
|  | Всего по позиции |  |  |  | 10: 11322.68; 12: 23007.69 | [27 empty] | Всего по позиции
81 | ФСБЦ-14.5.01.06-0014 | Герметик однокомпонентный полиуретановый конструкционный, водостойкий, устойчивый к УФ-излучению и агрессивным средам, для устройства межпанельных, межблочных швов, узлов соединений сборных конструкций, кровельных стыков, стыков строительных конструкций |  |  |  | кг | 39.624 | 1 | 39.624 | 536.09 | 1.23 | 659.39 |  | 26127.67 | [24 empty] | Герметик однокомпонентный полиуретановый конструкционный, водостойкий, устойчивый к УФ-излучению и агрессивным средам, для устройства межпанельных, межблочных швов, узлов соединений сборных конструкций, кровельных стыков, стыков строительных конструкций
|  | Всего по позиции |  |  |  | 12: 26127.67 | [27 empty] | Всего по позиции
Помещения 63,64,66-70,148, 150-157 | [37 empty] | Помещения 63,64,66-70,148, 150-157
82 | ГЭСН15-04-006-01 | Покрытие поверхностей грунтовкой глубокого проникновения: за 1 раз потолков |  |  |  | 4: 100 м2; 5: 1.7855; 6: 1; 7: 1.7855 | [24 empty] | Покрытие поверхностей грунтовкой глубокого проникновения: за 1 раз потолков
| Приказ от 04.08.2020 № 421/пр п.58б | При применении сметных норм, включенных в сборники ГЭСН (ФЕР, ТЕР), аналогичных технологическим процессам в новом строительстве, в том числе по возведению новых конструктивных элементов ОЗП=1,15; ЭМ=1,25 к расх.; ЗПМ=1,25; ТЗ=1,15; ТЗМ=1,25 | [40 empty] | При применении сметных норм, включенных в сборники ГЭСН (ФЕР, ТЕР), аналогичных технологическим процессам в новом строительстве, в том числе по возведению новых конструктивных элементов ОЗП=1,15; ЭМ=1,25 к расх.; ЗПМ=1,25; ТЗ=1,15; ТЗМ=1,25
|  | Итого прямые затраты |  |  |  | 12: 7032.37 | [25 empty] | Итого прямые затраты
|  | ФОТ |  |  |  | 12: 7001.72 | [26 empty] | ФОТ
| Пр/812-015.0-1, Приказ № 812/пр от 21.12.2020 п.25 | НР Отделочные работы |  |  |  | 4: %; 5: 100; 6: 0.9; 7: 90; 12: 6301.55 | [26 empty] | НР Отделочные работы
| Пр/774-015.0, Приказ № 774/пр от 11.12.2020 п.16 | СП Отделочные работы |  |  |  | 4: %; 5: 49; 6: 0.85; 7: 41.65; 12: 2916.22 | [26 empty] | СП Отделочные работы
|  | Всего по позиции |  |  |  | 10: 9101.17; 12: 16250.14 | [27 empty] | Всего по позиции
83 | ФСБЦ-14.3.01.03-0001 | Состав грунтовочный глубокого проникновения |  |  |  | кг | 18.391 | 1 | 18.391 | 65.84 | 1.23 | 80.98 |  | 1489.3 | [24 empty] | Состав грунтовочный глубокого проникновения
|  | Всего по позиции |  |  |  | 12: 1489.3 | [27 empty] | Всего по позиции
84 | ГЭСН15-02-019-04 | Сплошное выравнивание внутренних поверхностей (однослойное оштукатуривание) из сухих растворных смесей толщиной до 10 мм: потолков |  |  |  | 4: 100 м2; 5: 1.7855; 6: 1; 7: 1.7855 | [24 empty] | Сплошное выравнивание внутренних поверхностей (однослойное оштукатуривание) из сухих растворных смесей толщиной до 10 мм: потолков
| Приказ от 04.08.2020 № 421/пр п.58б | При применении сметных норм, включенных в сборники ГЭСН (ФЕР, ТЕР), аналогичных технологическим процессам в новом строительстве, в том числе по возведению новых конструктивных элементов ОЗП=1,15; ЭМ=1,25 к расх.; ЗПМ=1,25; ТЗ=1,15; ТЗМ=1,25 | [40 empty] | При применении сметных норм, включенных в сборники ГЭСН (ФЕР, ТЕР), аналогичных технологическим процессам в новом строительстве, в том числе по возведению новых конструктивных элементов ОЗП=1,15; ЭМ=1,25 к расх.; ЗПМ=1,25; ТЗ=1,15; ТЗМ=1,25
|  | Итого прямые затраты |  |  |  | 12: 42491.27 | [25 empty] | Итого прямые затраты
|  | ФОТ |  |  |  | 12: 42346.3 | [26 empty] | ФОТ
| Пр/812-015.0-1, Приказ № 812/пр от 21.12.2020 п.25 | НР Отделочные работы |  |  |  | 4: %; 5: 100; 6: 0.9; 7: 90; 12: 38111.67 | [26 empty] | НР Отделочные работы
| Пр/774-015.0, Приказ № 774/пр от 11.12.2020 п.16 | СП Отделочные работы |  |  |  | 4: %; 5: 49; 6: 0.85; 7: 41.65; 12: 17637.23 | [26 empty] | СП Отделочные работы
|  | Всего по позиции |  |  |  | 10: 55021.1; 12: 98240.17 | [27 empty] | Всего по позиции
85 | ФСБЦ-14.3.01.03-0001 | Состав грунтовочный глубокого проникновения |  |  |  | кг | 26.783 | 1 | 26.783 | 65.84 | 1.23 | 80.98 |  | 2168.89 | [24 empty] | Состав грунтовочный глубокого проникновения
|  | Всего по позиции |  |  |  | 12: 2168.89 | [27 empty] | Всего по позиции
86 | ФСБЦ-04.3.02.05-0004 | Смеси сухие гипсовые штукатурные быстротвердеющие, класс В3,5 (М50), ручное нанесение |  |  |  | т | 1.4284 | 1 | 1.4284 | 12024.05 | 1.5 | 18036.08 |  | 25762.74 | [24 empty] | Смеси сухие гипсовые штукатурные быстротвердеющие, класс В3,5 (М50), ручное нанесение
|  | Всего по позиции |  |  |  | 12: 25762.74 | [27 empty] | Всего по позиции
87 | ГЭСН15-01-047-15 | Устройство потолков: плитно-ячеистых по каркасу из оцинкованного профиля |  |  |  | 4: 100 м2; 5: 1.7855; 6: 1; 7: 1.7855 | [24 empty] | Устройство потолков: плитно-ячеистых по каркасу из оцинкованного профиля
| Приказ от 04.08.2020 № 421/пр п.58б | При применении сметных норм, включенных в сборники ГЭСН (ФЕР, ТЕР), аналогичных технологическим процессам в новом строительстве, в том числе по возведению новых конструктивных элементов ОЗП=1,15; ЭМ=1,25 к расх.; ЗПМ=1,25; ТЗ=1,15; ТЗМ=1,25 | [40 empty] | При применении сметных норм, включенных в сборники ГЭСН (ФЕР, ТЕР), аналогичных технологическим процессам в новом строительстве, в том числе по возведению новых конструктивных элементов ОЗП=1,15; ЭМ=1,25 к расх.; ЗПМ=1,25; ТЗ=1,15; ТЗМ=1,25
|  | Итого прямые затраты |  |  |  | 12: 136593.96 | [25 empty] | Итого прямые затраты
|  | ФОТ |  |  |  | 12: 130043.83 | [26 empty] | ФОТ
| Пр/812-015.0-1, Приказ № 812/пр от 21.12.2020 п.25 | НР Отделочные работы |  |  |  | 4: %; 5: 100; 6: 0.9; 7: 90; 12: 117039.45 | [26 empty] | НР Отделочные работы
| Пр/774-015.0, Приказ № 774/пр от 11.12.2020 п.16 | СП Отделочные работы |  |  |  | 4: %; 5: 49; 6: 0.85; 7: 41.65; 12: 54163.26 | [26 empty] | СП Отделочные работы
|  | Всего по позиции |  |  |  | 10: 172386.82; 12: 307796.67 | [27 empty] | Всего по позиции
88 | ФСБЦ-01.6.04.02-0011 | Панели потолочные декоративные из минерального волокна в комплекте с подвесной системой из оцинкованной стали, твердые, с прямой кромкой, класс пожарной опасности КМ1, класс звукопоглощения D-E, толщина 12 мм |  |  |  | м2 | 183.9065 | 1 | 183.9065 | 468.45 | 1.25 | 585.56 |  | 107688.29 | [24 empty] | Панели потолочные декоративные из минерального волокна в комплекте с подвесной системой из оцинкованной стали, твердые, с прямой кромкой, класс пожарной опасности КМ1, класс звукопоглощения D-E, толщина 12 мм
|  | Всего по позиции |  |  |  | 12: 107688.29 | [27 empty] | Всего по позиции
|  | Итоги по разделу 3 Потолок : | [41 empty] | Итоги по разделу 3 Потолок :
|  | Всего прямые затраты (справочно) |  |  |  | 12: 717894.4 | [30 empty] | Всего прямые затраты (справочно)
|  | в том числе: | [42 empty] | в том числе:
|  | Оплата труда рабочих |  |  |  | 12: 305173.55 | [30 empty] | Оплата труда рабочих
|  | Эксплуатация машин |  |  |  | 12: 7996.24 | [30 empty] | Эксплуатация машин
|  | Оплата труда машинистов (Отм) |  |  |  | 12: 15015.42 | [30 empty] | Оплата труда машинистов (Отм)
|  | Материалы |  |  |  | 12: 389709.19 | [30 empty] | Материалы
|  | Строительные работы |  |  |  | 12: 1142079.31 | [30 empty] | Строительные работы
|  | в том числе: | [42 empty] | в том числе:
|  | оплата труда |  |  |  | 12: 305173.55 | [30 empty] | оплата труда
|  | эксплуатация машин и механизмов |  |  |  | 12: 7996.24 | [30 empty] | эксплуатация машин и механизмов
|  | оплата труда машинистов (Отм) |  |  |  | 12: 15015.42 | [30 empty] | оплата труда машинистов (Отм)
|  | материалы |  |  |  | 12: 389709.19 | [30 empty] | материалы
|  | накладные расходы |  |  |  | 12: 289307.79 | [30 empty] | накладные расходы
|  | сметная прибыль |  |  |  | 12: 134877.12 | [30 empty] | сметная прибыль
|  | Всего ФОТ (справочно) |  |  |  | 12: 320188.97 | [30 empty] | Всего ФОТ (справочно)
|  | Всего накладные расходы (справочно) |  |  |  | 12: 289307.79 | [30 empty] | Всего накладные расходы (справочно)
|  | Всего сметная прибыль (справочно) |  |  |  | 12: 134877.12 | [30 empty] | Всего сметная прибыль (справочно)
|  | Всего по разделу 3 Потолок |  |  |  | 12: 1142079.31 | [31 empty] | Всего по разделу 3 Потолок
|  | справочно: | [42 empty] | справочно:
|  | Затраты труда рабочих |  |  |  | 7: 526,3115502 | [32 empty] | Затраты труда рабочих
|  | Затраты труда машинистов |  |  |  | 7: 26,7257864 | [32 empty] | Затраты труда машинистов
Раздел 4. Стены | [36 empty] | Раздел 4. Стены
пом. 63,64,66,70,148, 149,152,153,154,154а | [37 empty] | пом. 63,64,66,70,148, 149,152,153,154,154а
89 | ГЭСН15-02-027-01 | Высококачественное оштукатуривание механизированным способом из сухих растворных смесей, по камню и бетону толщиной слоя 20 мм стен |  |  |  | 4: 100 м2; 5: 3.731; 6: 1; 7: 3.731 | [24 empty] | Высококачественное оштукатуривание механизированным способом из сухих растворных смесей, по камню и бетону толщиной слоя 20 мм стен
| Приказ от 04.08.2020 № 421/пр п.58б | При применении сметных норм, включенных в сборники ГЭСН (ФЕР, ТЕР), аналогичных технологическим процессам в новом строительстве, в том числе по возведению новых конструктивных элементов ОЗП=1,15; ЭМ=1,25 к расх.; ЗПМ=1,25; ТЗ=1,15; ТЗМ=1,25 | [40 empty] | При применении сметных норм, включенных в сборники ГЭСН (ФЕР, ТЕР), аналогичных технологическим процессам в новом строительстве, в том числе по возведению новых конструктивных элементов ОЗП=1,15; ЭМ=1,25 к расх.; ЗПМ=1,25; ТЗ=1,15; ТЗМ=1,25
|  | Итого прямые затраты |  |  |  | 12: 201810.44 | [25 empty] | Итого прямые затраты
|  | ФОТ |  |  |  | 12: 190517.21 | [26 empty] | ФОТ
| Пр/812-015.0-1, Приказ № 812/пр от 21.12.2020 п.25 | НР Отделочные работы |  |  |  | 4: %; 5: 100; 6: 0.9; 7: 90; 12: 171465.49 | [26 empty] | НР Отделочные работы
| Пр/774-015.0, Приказ № 774/пр от 11.12.2020 п.16 | СП Отделочные работы |  |  |  | 4: %; 5: 49; 6: 0.85; 7: 41.65; 12: 79350.42 | [26 empty] | СП Отделочные работы
|  | Всего по позиции |  |  |  | 10: 121315.02; 12: 452626.35 | [27 empty] | Всего по позиции
90 | ГЭСН15-02-027-05 | На каждый 1 мм изменения толщины слоя добавлять или исключать к норме 15-02-027-01 |  |  |  | 4: 100 м2; 5: 3.7311; 6: 1; 7: 3.7311 | [24 empty] | На каждый 1 мм изменения толщины слоя добавлять или исключать к норме 15-02-027-01
| Изменение толщины слоя | До толщины 30 мм ПЗ=10 (ОЗП=10; ЭМ=10 к расх.; ЗПМ=10; МАТ=10 к расх.; ТЗ=10; ТЗМ=10) | [40 empty] | До толщины 30 мм ПЗ=10 (ОЗП=10; ЭМ=10 к расх.; ЗПМ=10; МАТ=10 к расх.; ТЗ=10; ТЗМ=10)
| Приказ от 04.08.2020 № 421/пр п.58б | При применении сметных норм, включенных в сборники ГЭСН (ФЕР, ТЕР), аналогичных технологическим процессам в новом строительстве, в том числе по возведению новых конструктивных элементов ОЗП=1,15; ЭМ=1,25 к расх.; ЗПМ=1,25; ТЗ=1,15; ТЗМ=1,25 | [40 empty] | При применении сметных норм, включенных в сборники ГЭСН (ФЕР, ТЕР), аналогичных технологическим процессам в новом строительстве, в том числе по возведению новых конструктивных элементов ОЗП=1,15; ЭМ=1,25 к расх.; ЗПМ=1,25; ТЗ=1,15; ТЗМ=1,25
|  | Итого прямые затраты |  |  |  | 12: 76821.07 | [25 empty] | Итого прямые затраты
|  | ФОТ |  |  |  | 12: 74015.28 | [26 empty] | ФОТ
| Пр/812-015.0-1, Приказ № 812/пр от 21.12.2020 п.25 | НР Отделочные работы |  |  |  | 4: %; 5: 100; 6: 0.9; 7: 90; 12: 66613.75 | [26 empty] | НР Отделочные работы
| Пр/774-015.0, Приказ № 774/пр от 11.12.2020 п.16 | СП Отделочные работы |  |  |  | 4: %; 5: 49; 6: 0.85; 7: 41.65; 12: 30827.36 | [26 empty] | СП Отделочные работы
|  | Всего по позиции |  |  |  | 10: 46705.31; 12: 174262.18 | [27 empty] | Всего по позиции
91 | ФСБЦ-04.3.02.05-0002 | Смеси сухие гипсовые штукатурные с легким заполнителем и полимерными добавками, класс В3,5 (М50) |  |  |  | кг | 13431.72 | 1 | 13431.72 | 12.31 | 1.5 | 18.47 |  | 248083.87 | [24 empty] | Смеси сухие гипсовые штукатурные с легким заполнителем и полимерными добавками, класс В3,5 (М50)
|  | Всего по позиции |  |  |  | 12: 248083.87 | [27 empty] | Всего по позиции
260 | ФСБЦ-07.2.06.03-0102 | Профиль маячковый из оцинкованной стали, высота 10 мм, длина 3000 мм, толщина стали 0,6 мм |  |  |  | шт | 73.1276 | 1 | 73.1276 | 217.54 | 0.96 | 208.84 |  | 15271.97 | [24 empty] | Профиль маячковый из оцинкованной стали, высота 10 мм, длина 3000 мм, толщина стали 0,6 мм
|  | Всего по позиции |  |  |  | 12: 15271.97 | [27 empty] | Всего по позиции
249 | ГЭСН15-04-006-03 | Покрытие поверхностей грунтовкой глубокого проникновения: за 1 раз стен |  |  |  | 4: 100 м2; 5: 3.7311; 6: 1; 7: 3.7311 | [24 empty] | Покрытие поверхностей грунтовкой глубокого проникновения: за 1 раз стен
| Приказ от 04.08.2020 № 421/пр п.58б | При применении сметных норм, включенных в сборники ГЭСН (ФЕР, ТЕР), аналогичных технологическим процессам в новом строительстве, в том числе по возведению новых конструктивных элементов ОЗП=1,15; ЭМ=1,25 к расх.; ЗПМ=1,25; ТЗ=1,15; ТЗМ=1,25 | [40 empty] | При применении сметных норм, включенных в сборники ГЭСН (ФЕР, ТЕР), аналогичных технологическим процессам в новом строительстве, в том числе по возведению новых конструктивных элементов ОЗП=1,15; ЭМ=1,25 к расх.; ЗПМ=1,25; ТЗ=1,15; ТЗМ=1,25
|  | Итого прямые затраты |  |  |  | 12: 12051.64 | [25 empty] | Итого прямые затраты
|  | ФОТ |  |  |  | 12: 11987.6 | [26 empty] | ФОТ
| Пр/812-015.0-1, Приказ № 812/пр от 21.12.2020 п.25 | НР Отделочные работы |  |  |  | 4: %; 5: 100; 6: 0.9; 7: 90; 12: 10788.84 | [26 empty] | НР Отделочные работы
| Пр/774-015.0, Приказ № 774/пр от 11.12.2020 п.16 | СП Отделочные работы |  |  |  | 4: %; 5: 49; 6: 0.85; 7: 41.65; 12: 4992.84 | [26 empty] | СП Отделочные работы
|  | Всего по позиции |  |  |  | 10: 7459.82; 12: 27833.32 | [27 empty] | Всего по позиции
92 | ФСБЦ-14.3.01.03-0001 | Состав грунтовочный глубокого проникновения |  |  |  | кг | 38.43 | 1 | 38.43 | 65.84 | 1.23 | 80.98 |  | 3112.06 | [24 empty] | Состав грунтовочный глубокого проникновения
|  | Всего по позиции |  |  |  | 12: 3112.06 | [27 empty] | Всего по позиции
93 | ГЭСН15-02-019-03 | Сплошное выравнивание внутренних поверхностей (однослойное оштукатуривание) из сухих растворных смесей толщиной до 10 мм: стен |  |  |  | 4: 100 м2; 5: 3.7311; 6: 1; 7: 3.7311 | [24 empty] | Сплошное выравнивание внутренних поверхностей (однослойное оштукатуривание) из сухих растворных смесей толщиной до 10 мм: стен
| Приказ от 04.08.2020 № 421/пр п.58б | При применении сметных норм, включенных в сборники ГЭСН (ФЕР, ТЕР), аналогичных технологическим процессам в новом строительстве, в том числе по возведению новых конструктивных элементов ОЗП=1,15; ЭМ=1,25 к расх.; ЗПМ=1,25; ТЗ=1,15; ТЗМ=1,25 | [40 empty] | При применении сметных норм, включенных в сборники ГЭСН (ФЕР, ТЕР), аналогичных технологическим процессам в новом строительстве, в том числе по возведению новых конструктивных элементов ОЗП=1,15; ЭМ=1,25 к расх.; ЗПМ=1,25; ТЗ=1,15; ТЗМ=1,25
|  | Итого прямые затраты |  |  |  | 12: 76669.63 | [25 empty] | Итого прямые затраты
|  | ФОТ |  |  |  | 12: 76374.44 | [26 empty] | ФОТ
| Пр/812-015.0-1, Приказ № 812/пр от 21.12.2020 п.25 | НР Отделочные работы |  |  |  | 4: %; 5: 100; 6: 0.9; 7: 90; 12: 68737 | [26 empty] | НР Отделочные работы
| Пр/774-015.0, Приказ № 774/пр от 11.12.2020 п.16 | СП Отделочные работы |  |  |  | 4: %; 5: 49; 6: 0.85; 7: 41.65; 12: 31809.95 | [26 empty] | СП Отделочные работы
|  | Всего по позиции |  |  |  | 10: 47497.14; 12: 177216.58 | [27 empty] | Всего по позиции
94 | ГЭСН15-02-019-07 | Сплошное выравнивание внутренних поверхностей (однослойное оштукатуривание) из сухих растворных смесей на каждый 1 мм изменения толщины слоя добавлять или исключать к норме: 15-02-019-03 |  |  |  | 4: 100 м2; 5: -3.7311; 6: 1; 7: -3.7311 | [24 empty] | Сплошное выравнивание внутренних поверхностей (однослойное оштукатуривание) из сухих растворных смесей на каждый 1 мм изменения толщины слоя добавлять или исключать к норме: 15-02-019-03
| Изменение толщины слоя | До толщины 2 мм ПЗ=8 (ОЗП=8; ЭМ=8 к расх.; ЗПМ=8; МАТ=8 к расх.; ТЗ=8; ТЗМ=8) | [40 empty] | До толщины 2 мм ПЗ=8 (ОЗП=8; ЭМ=8 к расх.; ЗПМ=8; МАТ=8 к расх.; ТЗ=8; ТЗМ=8)
| Приказ от 04.08.2020 № 421/пр п.58б | При применении сметных норм, включенных в сборники ГЭСН (ФЕР, ТЕР), аналогичных технологическим процессам в новом строительстве, в том числе по возведению новых конструктивных элементов ОЗП=1,15; ЭМ=1,25 к расх.; ЗПМ=1,25; ТЗ=1,15; ТЗМ=1,25 | [40 empty] | При применении сметных норм, включенных в сборники ГЭСН (ФЕР, ТЕР), аналогичных технологическим процессам в новом строительстве, в том числе по возведению новых конструктивных элементов ОЗП=1,15; ЭМ=1,25 к расх.; ЗПМ=1,25; ТЗ=1,15; ТЗМ=1,25
|  | Итого прямые затраты |  |  |  | 12: -58596.74 | [25 empty] | Итого прямые затраты
|  | ФОТ |  |  |  | 12: -58362.77 | [26 empty] | ФОТ
| Пр/812-015.0-1, Приказ № 812/пр от 21.12.2020 п.25 | НР Отделочные работы |  |  |  | 4: %; 5: 100; 6: 0.9; 7: 90; 12: -52526.49 | [26 empty] | НР Отделочные работы
| Пр/774-015.0, Приказ № 774/пр от 11.12.2020 п.16 | СП Отделочные работы |  |  |  | 4: %; 5: 49; 6: 0.85; 7: 41.65; 12: -24308.09 | [26 empty] | СП Отделочные работы
|  | Всего по позиции |  |  |  | 10: 36297.96; 12: -135431.32 | [27 empty] | Всего по позиции
95 | ФСБЦ-14.3.01.03-0001 | Состав грунтовочный глубокого проникновения |  |  |  | кг | 55.967 | 1 | 55.967 | 65.84 | 1.23 | 80.98 |  | 4532.21 | [24 empty] | Состав грунтовочный глубокого проникновения
|  | Всего по позиции |  |  |  | 12: 4532.21 | [27 empty] | Всего по позиции
96 | ФСБЦ-04.3.02.05-1002 | Смеси сухие гипсовые шпатлевочные финишные с минеральными модифицирующими добавками для внутренних работ, толщина наносимого слоя 0,2-3 мм |  |  |  | кг | 895.464 | 1 | 895.464 | 16.71 | 1.5 | 25.07 |  | 22449.28 | [24 empty] | Смеси сухие гипсовые шпатлевочные финишные с минеральными модифицирующими добавками для внутренних работ, толщина наносимого слоя 0,2-3 мм
|  | Всего по позиции |  |  |  | 12: 22449.28 | [27 empty] | Всего по позиции
97 | ГЭСН15-04-006-03 | Покрытие поверхностей грунтовкой глубокого проникновения: за 1 раз стен |  |  |  | 4: 100 м2; 5: 3.7311; 6: 1; 7: 3.7311 | [24 empty] | Покрытие поверхностей грунтовкой глубокого проникновения: за 1 раз стен
| Приказ от 04.08.2020 № 421/пр п.58б | При применении сметных норм, включенных в сборники ГЭСН (ФЕР, ТЕР), аналогичных технологическим процессам в новом строительстве, в том числе по возведению новых конструктивных элементов ОЗП=1,15; ЭМ=1,25 к расх.; ЗПМ=1,25; ТЗ=1,15; ТЗМ=1,25 | [40 empty] | При применении сметных норм, включенных в сборники ГЭСН (ФЕР, ТЕР), аналогичных технологическим процессам в новом строительстве, в том числе по возведению новых конструктивных элементов ОЗП=1,15; ЭМ=1,25 к расх.; ЗПМ=1,25; ТЗ=1,15; ТЗМ=1,25
|  | Итого прямые затраты |  |  |  | 12: 12051.64 | [25 empty] | Итого прямые затраты
|  | ФОТ |  |  |  | 12: 11987.6 | [26 empty] | ФОТ
| Пр/812-015.0-1, Приказ № 812/пр от 21.12.2020 п.25 | НР Отделочные работы |  |  |  | 4: %; 5: 100; 6: 0.9; 7: 90; 12: 10788.84 | [26 empty] | НР Отделочные работы
| Пр/774-015.0, Приказ № 774/пр от 11.12.2020 п.16 | СП Отделочные работы |  |  |  | 4: %; 5: 49; 6: 0.85; 7: 41.65; 12: 4992.84 | [26 empty] | СП Отделочные работы
|  | Всего по позиции |  |  |  | 10: 7459.82; 12: 27833.32 | [27 empty] | Всего по позиции
98 | ФСБЦ-14.3.01.03-0001 | Состав грунтовочный глубокого проникновения |  |  |  | кг | 38.43 | 1 | 38.43 | 65.84 | 1.23 | 80.98 |  | 3112.06 | [24 empty] | Состав грунтовочный глубокого проникновения
|  | Всего по позиции |  |  |  | 12: 3112.06 | [27 empty] | Всего по позиции
99 | ГЭСН15-06-007-02 | Оклейка стен стеклообоями с окраской поливинилацетатными красками за один раз: без подготовки |  |  |  | 4: 100 м2; 5: 3.731; 6: 1; 7: 3.731 | [24 empty] | Оклейка стен стеклообоями с окраской поливинилацетатными красками за один раз: без подготовки
| Приказ от 04.08.2020 № 421/пр п.58б | При применении сметных норм, включенных в сборники ГЭСН (ФЕР, ТЕР), аналогичных технологическим процессам в новом строительстве, в том числе по возведению новых конструктивных элементов ОЗП=1,15; ЭМ=1,25 к расх.; ЗПМ=1,25; ТЗ=1,15; ТЗМ=1,25 | [40 empty] | При применении сметных норм, включенных в сборники ГЭСН (ФЕР, ТЕР), аналогичных технологическим процессам в новом строительстве, в том числе по возведению новых конструктивных элементов ОЗП=1,15; ЭМ=1,25 к расх.; ЗПМ=1,25; ТЗ=1,15; ТЗМ=1,25
|  | Итого прямые затраты |  |  |  | 12: 212777.19 | [25 empty] | Итого прямые затраты
|  | ФОТ |  |  |  | 12: 212043.65 | [26 empty] | ФОТ
| Пр/812-015.0-1, Приказ № 812/пр от 21.12.2020 п.25 | НР Отделочные работы |  |  |  | 4: %; 5: 100; 6: 0.9; 7: 90; 12: 190839.29 | [26 empty] | НР Отделочные работы
| Пр/774-015.0, Приказ № 774/пр от 11.12.2020 п.16 | СП Отделочные работы |  |  |  | 4: %; 5: 49; 6: 0.85; 7: 41.65; 12: 88316.18 | [26 empty] | СП Отделочные работы
|  | Всего по позиции |  |  |  | 10: 131850.08; 12: 491932.66 | [27 empty] | Всего по позиции
100 | ФСБЦ-01.6.02.02-0009 | Стеклообои под покраску, фактура «елочка», плотность 110 г/м2 |  |  |  | 10 м2 | 39.1755 | 1 | 39.1755 | 428.91 | 1.44 | 617.63 |  | 24195.96 | [24 empty] | Стеклообои под покраску, фактура «елочка», плотность 110 г/м2
|  | Всего по позиции |  |  |  | 12: 24195.96 | [27 empty] | Всего по позиции
101 | ФСБЦ-14.1.03.02-0201 | Клей для стеклообоев |  |  |  | кг | 102.6025 | 1 | 102.6025 | 46.17 | 1.92 | 88.65 |  | 9095.71 | [24 empty] | Клей для стеклообоев
|  | Всего по позиции |  |  |  | 12: 9095.71 | [27 empty] | Всего по позиции
102 | ГЭСН15-06-004-01 | Вторая окраска стен, оклееных стеклообоями, красками |  |  |  | 4: 100 м2; 5: 3.731; 6: 1; 7: 3.731 | [24 empty] | Вторая окраска стен, оклееных стеклообоями, красками
| Приказ от 04.08.2020 № 421/пр п.58б | При применении сметных норм, включенных в сборники ГЭСН (ФЕР, ТЕР), аналогичных технологическим процессам в новом строительстве, в том числе по возведению новых конструктивных элементов ОЗП=1,15; ЭМ=1,25 к расх.; ЗПМ=1,25; ТЗ=1,15; ТЗМ=1,25 | [40 empty] | При применении сметных норм, включенных в сборники ГЭСН (ФЕР, ТЕР), аналогичных технологическим процессам в новом строительстве, в том числе по возведению новых конструктивных элементов ОЗП=1,15; ЭМ=1,25 к расх.; ЗПМ=1,25; ТЗ=1,15; ТЗМ=1,25
|  | Итого прямые затраты |  |  |  | 12: 13459.47 | [25 empty] | Итого прямые затраты
|  | ФОТ |  |  |  | 12: 13459.47 | [26 empty] | ФОТ
| Пр/812-015.0-1, Приказ № 812/пр от 21.12.2020 п.25 | НР Отделочные работы |  |  |  | 4: %; 5: 100; 6: 0.9; 7: 90; 12: 12113.52 | [26 empty] | НР Отделочные работы
| Пр/774-015.0, Приказ № 774/пр от 11.12.2020 п.16 | СП Отделочные работы |  |  |  | 4: %; 5: 49; 6: 0.85; 7: 41.65; 12: 5605.87 | [26 empty] | СП Отделочные работы
|  | Всего по позиции |  |  |  | 10: 8356.7; 12: 31178.86 | [27 empty] | Всего по позиции
103 | ФСБЦ-14.3.02.01-0362 | Краска водно-дисперсионная акрилатная ВД-АК-104 |  |  |  | т | 0.126 | 1 | 0.126 | 87665.56 | 1.78 | 156044.7 |  | 19661.63 | [24 empty] | Краска водно-дисперсионная акрилатная ВД-АК-104
|  | Всего по позиции |  |  |  | 12: 19661.63 | [27 empty] | Всего по позиции
пом. 65 | [37 empty] | пом. 65
104 | ГЭСН15-04-006-03 | Покрытие поверхностей грунтовкой глубокого проникновения: за 1 раз стен |  |  |  | 4: 100 м2; 5: 0.7469; 6: 1; 7: 0.7469 | [24 empty] | Покрытие поверхностей грунтовкой глубокого проникновения: за 1 раз стен
| Приказ от 04.08.2020 № 421/пр п.58б | При применении сметных норм, включенных в сборники ГЭСН (ФЕР, ТЕР), аналогичных технологическим процессам в новом строительстве, в том числе по возведению новых конструктивных элементов ОЗП=1,15; ЭМ=1,25 к расх.; ЗПМ=1,25; ТЗ=1,15; ТЗМ=1,25 | [40 empty] | При применении сметных норм, включенных в сборники ГЭСН (ФЕР, ТЕР), аналогичных технологическим процессам в новом строительстве, в том числе по возведению новых конструктивных элементов ОЗП=1,15; ЭМ=1,25 к расх.; ЗПМ=1,25; ТЗ=1,15; ТЗМ=1,25
|  | Итого прямые затраты |  |  |  | 12: 2412.52 | [25 empty] | Итого прямые затраты
|  | ФОТ |  |  |  | 12: 2399.7 | [26 empty] | ФОТ
| Пр/812-015.0-1, Приказ № 812/пр от 21.12.2020 п.25 | НР Отделочные работы |  |  |  | 4: %; 5: 100; 6: 0.9; 7: 90; 12: 2159.73 | [26 empty] | НР Отделочные работы
| Пр/774-015.0, Приказ № 774/пр от 11.12.2020 п.16 | СП Отделочные работы |  |  |  | 4: %; 5: 49; 6: 0.85; 7: 41.65; 12: 999.48 | [26 empty] | СП Отделочные работы
|  | Всего по позиции |  |  |  | 10: 7459.81; 12: 5571.73 | [27 empty] | Всего по позиции
105 | ФСБЦ-14.2.06.01-0105 | Антисептик для древесины, бетона, камня, кирпича, для наружных и внутренних работ, плотность при 20 °C 0,95-1,05 г/см3, температура при обработке от 0 до +50 °C, температура при эксплуатации от -50 до +80 °C |  |  |  | кг | 7.6931 | 1 | 7.6931 | 128.77 | 1.85 | 238.22 |  | 1832.65 | [24 empty] | Антисептик для древесины, бетона, камня, кирпича, для наружных и внутренних работ, плотность при 20 °C 0,95-1,05 г/см3, температура при обработке от 0 до +50 °C, температура при эксплуатации от -50 до +80 °C
|  | Всего по позиции |  |  |  | 12: 1832.65 | [27 empty] | Всего по позиции
106 | ГЭСН15-02-021-01 | Оштукатуривание стен рентгенозащитным раствором толщиной 30 мм по бетону, камню или кирпичу |  |  |  | 4: 100 м2; 5: 0.747; 6: 1; 7: 0.747 | [24 empty] | Оштукатуривание стен рентгенозащитным раствором толщиной 30 мм по бетону, камню или кирпичу
| Приказ от 04.08.2020 № 421/пр п.58б | При применении сметных норм, включенных в сборники ГЭСН (ФЕР, ТЕР), аналогичных технологическим процессам в новом строительстве, в том числе по возведению новых конструктивных элементов ОЗП=1,15; ЭМ=1,25 к расх.; ЗПМ=1,25; ТЗ=1,15; ТЗМ=1,25 | [40 empty] | При применении сметных норм, включенных в сборники ГЭСН (ФЕР, ТЕР), аналогичных технологическим процессам в новом строительстве, в том числе по возведению новых конструктивных элементов ОЗП=1,15; ЭМ=1,25 к расх.; ЗПМ=1,25; ТЗ=1,15; ТЗМ=1,25
|  | Итого прямые затраты |  |  |  | 12: 243771.26 | [25 empty] | Итого прямые затраты
|  | ФОТ |  |  |  | 12: 112266.6 | [26 empty] | ФОТ
| Пр/812-015.0-1, Приказ № 812/пр от 21.12.2020 п.25 | НР Отделочные работы |  |  |  | 4: %; 5: 100; 6: 0.9; 7: 90; 12: 101039.94 | [26 empty] | НР Отделочные работы
| Пр/774-015.0, Приказ № 774/пр от 11.12.2020 п.16 | СП Отделочные работы |  |  |  | 4: %; 5: 49; 6: 0.85; 7: 41.65; 12: 46759.04 | [26 empty] | СП Отделочные работы
|  | Всего по позиции |  |  |  | 10: 524190.41; 12: 391570.24 | [27 empty] | Всего по позиции
107 | ГЭСН15-02-016-03 | Штукатурка поверхностей внутри здания цементно-известковым или цементным раствором по камню и бетону: улучшенная стен |  |  |  | 4: 100 м2; 5: 0.7469; 6: 1; 7: 0.7469 | [24 empty] | Штукатурка поверхностей внутри здания цементно-известковым или цементным раствором по камню и бетону: улучшенная стен
| Изменение толщины слоя | До толщины 30 мм (30/15=2) ПЗ=2 (ОЗП=2; ЭМ=2 к расх.; ЗПМ=2; МАТ=2 к расх.; ТЗ=2; ТЗМ=2) | [40 empty] | До толщины 30 мм (30/15=2) ПЗ=2 (ОЗП=2; ЭМ=2 к расх.; ЗПМ=2; МАТ=2 к расх.; ТЗ=2; ТЗМ=2)
| Приказ от 04.08.2020 № 421/пр п.58б | При применении сметных норм, включенных в сборники ГЭСН (ФЕР, ТЕР), аналогичных технологическим процессам в новом строительстве, в том числе по возведению новых конструктивных элементов ОЗП=1,15; ЭМ=1,25 к расх.; ЗПМ=1,25; ТЗ=1,15; ТЗМ=1,25 | [40 empty] | При применении сметных норм, включенных в сборники ГЭСН (ФЕР, ТЕР), аналогичных технологическим процессам в новом строительстве, в том числе по возведению новых конструктивных элементов ОЗП=1,15; ЭМ=1,25 к расх.; ЗПМ=1,25; ТЗ=1,15; ТЗМ=1,25
|  | Итого прямые затраты |  |  |  | 12: 97998.76 | [25 empty] | Итого прямые затраты
|  | ФОТ |  |  |  | 12: 79833.87 | [26 empty] | ФОТ
| Пр/812-015.0-1, Приказ № 812/пр от 21.12.2020 п.25 | НР Отделочные работы |  |  |  | 4: %; 5: 100; 6: 0.9; 7: 90; 12: 71850.48 | [26 empty] | НР Отделочные работы
| Пр/774-015.0, Приказ № 774/пр от 11.12.2020 п.16 | СП Отделочные работы |  |  |  | 4: %; 5: 49; 6: 0.85; 7: 41.65; 12: 33250.81 | [26 empty] | СП Отделочные работы
|  | Всего по позиции |  |  |  | 10: 271924.02; 12: 203100.05 | [27 empty] | Всего по позиции
108 | ГЭСН15-04-006-03 | Покрытие поверхностей грунтовкой глубокого проникновения: за 1 раз стен |  |  |  | 4: 100 м2; 5: 0.7469; 6: 1; 7: 0.7469 | [24 empty] | Покрытие поверхностей грунтовкой глубокого проникновения: за 1 раз стен
| Приказ от 04.08.2020 № 421/пр п.58б | При применении сметных норм, включенных в сборники ГЭСН (ФЕР, ТЕР), аналогичных технологическим процессам в новом строительстве, в том числе по возведению новых конструктивных элементов ОЗП=1,15; ЭМ=1,25 к расх.; ЗПМ=1,25; ТЗ=1,15; ТЗМ=1,25 | [40 empty] | При применении сметных норм, включенных в сборники ГЭСН (ФЕР, ТЕР), аналогичных технологическим процессам в новом строительстве, в том числе по возведению новых конструктивных элементов ОЗП=1,15; ЭМ=1,25 к расх.; ЗПМ=1,25; ТЗ=1,15; ТЗМ=1,25
|  | Итого прямые затраты |  |  |  | 12: 2412.52 | [25 empty] | Итого прямые затраты
|  | ФОТ |  |  |  | 12: 2399.7 | [26 empty] | ФОТ
| Пр/812-015.0-1, Приказ № 812/пр от 21.12.2020 п.25 | НР Отделочные работы |  |  |  | 4: %; 5: 100; 6: 0.9; 7: 90; 12: 2159.73 | [26 empty] | НР Отделочные работы
| Пр/774-015.0, Приказ № 774/пр от 11.12.2020 п.16 | СП Отделочные работы |  |  |  | 4: %; 5: 49; 6: 0.85; 7: 41.65; 12: 999.48 | [26 empty] | СП Отделочные работы
|  | Всего по позиции |  |  |  | 10: 7459.81; 12: 5571.73 | [27 empty] | Всего по позиции
109 | ФСБЦ-14.3.01.03-0001 | Состав грунтовочный глубокого проникновения |  |  |  | кг | 7.693 | 1 | 7.693 | 65.84 | 1.23 | 80.98 |  | 622.98 | [24 empty] | Состав грунтовочный глубокого проникновения
|  | Всего по позиции |  |  |  | 12: 622.98 | [27 empty] | Всего по позиции
110 | ГЭСН08-01-003-10 | Гидроизоляция боковая обмазочная полимерной мастикой на основе бутилкаучука в один слой |  |  |  | 4: 100 м2; 5: 0.7469; 6: 1; 7: 0.7469 | [24 empty] | Гидроизоляция боковая обмазочная полимерной мастикой на основе бутилкаучука в один слой
| Приказ от 04.08.2020 № 421/пр п.58б | При применении сметных норм, включенных в сборники ГЭСН (ФЕР, ТЕР), аналогичных технологическим процессам в новом строительстве, в том числе по возведению новых конструктивных элементов ОЗП=1,15; ЭМ=1,25 к расх.; ЗПМ=1,25; ТЗ=1,15; ТЗМ=1,25 | [40 empty] | При применении сметных норм, включенных в сборники ГЭСН (ФЕР, ТЕР), аналогичных технологическим процессам в новом строительстве, в том числе по возведению новых конструктивных элементов ОЗП=1,15; ЭМ=1,25 к расх.; ЗПМ=1,25; ТЗ=1,15; ТЗМ=1,25
|  | Итого прямые затраты |  |  |  | 12: 1764.25 | [25 empty] | Итого прямые затраты
|  | ФОТ |  |  |  | 12: 1734.94 | [26 empty] | ФОТ
| Пр/812-008.0-1, Приказ № 812/пр от 21.12.2020 п.25 | НР Конструкции из кирпича и блоков |  |  |  | 4: %; 5: 110; 6: 0.9; 7: 99; 12: 1717.59 | [26 empty] | НР Конструкции из кирпича и блоков
| Пр/774-008.0, Приказ № 774/пр от 11.12.2020 п.16 | СП Конструкции из кирпича и блоков |  |  |  | 4: %; 5: 69; 6: 0.85; 7: 58.65; 12: 1017.54 | [26 empty] | СП Конструкции из кирпича и блоков
|  | Всего по позиции |  |  |  | 10: 6024.07; 12: 4499.38 | [27 empty] | Всего по позиции
111 | ФСБЦ-14.5.04.05-0104 | Мастика герметизирующая отверждающаяся однокомпонентная строительная |  |  |  | т | 0.041543 | 1 | 0.041543 | 143275.95 | 1.78 | 255031.19 |  | 10594.66 | [24 empty] | Мастика герметизирующая отверждающаяся однокомпонентная строительная
|  | Всего по позиции |  |  |  | 12: 10594.66 | [27 empty] | Всего по позиции
112 | ГЭСН15-04-006-03 | Покрытие поверхностей грунтовкой глубокого проникновения: за 1 раз стен |  |  |  | 4: 100 м2; 5: 0.7469; 6: 1; 7: 0.7469 | [24 empty] | Покрытие поверхностей грунтовкой глубокого проникновения: за 1 раз стен
| Приказ от 04.08.2020 № 421/пр п.58б | При применении сметных норм, включенных в сборники ГЭСН (ФЕР, ТЕР), аналогичных технологическим процессам в новом строительстве, в том числе по возведению новых конструктивных элементов ОЗП=1,15; ЭМ=1,25 к расх.; ЗПМ=1,25; ТЗ=1,15; ТЗМ=1,25 | [40 empty] | При применении сметных норм, включенных в сборники ГЭСН (ФЕР, ТЕР), аналогичных технологическим процессам в новом строительстве, в том числе по возведению новых конструктивных элементов ОЗП=1,15; ЭМ=1,25 к расх.; ЗПМ=1,25; ТЗ=1,15; ТЗМ=1,25
|  | Итого прямые затраты |  |  |  | 12: 2412.52 | [25 empty] | Итого прямые затраты
|  | ФОТ |  |  |  | 12: 2399.7 | [26 empty] | ФОТ
| Пр/812-015.0-1, Приказ № 812/пр от 21.12.2020 п.25 | НР Отделочные работы |  |  |  | 4: %; 5: 100; 6: 0.9; 7: 90; 12: 2159.73 | [26 empty] | НР Отделочные работы
| Пр/774-015.0, Приказ № 774/пр от 11.12.2020 п.16 | СП Отделочные работы |  |  |  | 4: %; 5: 49; 6: 0.85; 7: 41.65; 12: 999.48 | [26 empty] | СП Отделочные работы
|  | Всего по позиции |  |  |  | 10: 7459.81; 12: 5571.73 | [27 empty] | Всего по позиции
113 | ФСБЦ-14.3.01.03-0001 | Состав грунтовочный глубокого проникновения |  |  |  | кг | 7.693 | 1 | 7.693 | 65.84 | 1.23 | 80.98 |  | 622.98 | [24 empty] | Состав грунтовочный глубокого проникновения
|  | Всего по позиции |  |  |  | 12: 622.98 | [27 empty] | Всего по позиции
114 | ГЭСН15-01-019-05 | Гладкая облицовка стен, столбов, пилястр и откосов (без карнизных, плинтусных и угловых плиток) без установки плиток туалетного гарнитура на клее из сухих смесей: по кирпичу и бетону |  |  |  | 4: 100 м2; 5: 0.747; 6: 1; 7: 0.747 | [24 empty] | Гладкая облицовка стен, столбов, пилястр и откосов (без карнизных, плинтусных и угловых плиток) без установки плиток туалетного гарнитура на клее из сухих смесей: по кирпичу и бетону
| Приказ от 04.08.2020 № 421/пр п.58б | При применении сметных норм, включенных в сборники ГЭСН (ФЕР, ТЕР), аналогичных технологическим процессам в новом строительстве, в том числе по возведению новых конструктивных элементов ОЗП=1,15; ЭМ=1,25 к расх.; ЗПМ=1,25; ТЗ=1,15; ТЗМ=1,25 | [40 empty] | При применении сметных норм, включенных в сборники ГЭСН (ФЕР, ТЕР), аналогичных технологическим процессам в новом строительстве, в том числе по возведению новых конструктивных элементов ОЗП=1,15; ЭМ=1,25 к расх.; ЗПМ=1,25; ТЗ=1,15; ТЗМ=1,25
|  | Итого прямые затраты |  |  |  | 12: 57583.75 | [25 empty] | Итого прямые затраты
|  | ФОТ |  |  |  | 12: 57405.78 | [26 empty] | ФОТ
| Пр/812-015.0-1, Приказ № 812/пр от 21.12.2020 п.25 | НР Отделочные работы |  |  |  | 4: %; 5: 100; 6: 0.9; 7: 90; 12: 51665.2 | [26 empty] | НР Отделочные работы
| Пр/774-015.0, Приказ № 774/пр от 11.12.2020 п.16 | СП Отделочные работы |  |  |  | 4: %; 5: 49; 6: 0.85; 7: 41.65; 12: 23909.51 | [26 empty] | СП Отделочные работы
|  | Всего по позиции |  |  |  | 10: 178257.64; 12: 133158.46 | [27 empty] | Всего по позиции
115 | ФСБЦ-04.3.02.09-0102 | Смеси сухие водостойкие для затирки межплиточных швов шириной 1-6 мм (различная цветовая гамма) |  |  |  | т | 0.037 | 1 | 0.037 | 37800.3 | 2 | 75600.6 |  | 2797.22 | [24 empty] | Смеси сухие водостойкие для затирки межплиточных швов шириной 1-6 мм (различная цветовая гамма)
|  | Всего по позиции |  |  |  | 12: 2797.22 | [27 empty] | Всего по позиции
116 | ФСБЦ-06.2.01.02-0010 | Плитка керамическая для внутренней облицовки стен, глазурованная, гладкая, цветная, толщина 7,01-7,5 мм |  |  |  | м2 | 74.7 | 1 | 74.7 | 516.85 | 1.27 | 656.4 |  | 49033.08 | [24 empty] | Плитка керамическая для внутренней облицовки стен, глазурованная, гладкая, цветная, толщина 7,01-7,5 мм
|  | Всего по позиции |  |  |  | 12: 49033.08 | [27 empty] | Всего по позиции
117 | ФСБЦ-14.1.06.02-0002 | Клей монтажный сухой для внутренних и наружных работ на основе цементного вяжущего, для плитки |  |  |  | т | 0.28 | 1 | 0.28 | 33998.35 | 1.01 | 34338.33 |  | 9614.73 | [24 empty] | Клей монтажный сухой для внутренних и наружных работ на основе цементного вяжущего, для плитки
|  | Всего по позиции |  |  |  | 12: 9614.73 | [27 empty] | Всего по позиции
пом. 67,68,69,150,151,155,156,157 | [37 empty] | пом. 67,68,69,150,151,155,156,157
118 | ГЭСН15-04-006-03 | Покрытие поверхностей грунтовкой глубокого проникновения: за 1 раз стен |  |  |  | 4: 100 м2; 5: 2.3921; 6: 1; 7: 2.3921 | [24 empty] | Покрытие поверхностей грунтовкой глубокого проникновения: за 1 раз стен
| Приказ от 04.08.2020 № 421/пр п.58б | При применении сметных норм, включенных в сборники ГЭСН (ФЕР, ТЕР), аналогичных технологическим процессам в новом строительстве, в том числе по возведению новых конструктивных элементов ОЗП=1,15; ЭМ=1,25 к расх.; ЗПМ=1,25; ТЗ=1,15; ТЗМ=1,25 | [40 empty] | При применении сметных норм, включенных в сборники ГЭСН (ФЕР, ТЕР), аналогичных технологическим процессам в новом строительстве, в том числе по возведению новых конструктивных элементов ОЗП=1,15; ЭМ=1,25 к расх.; ЗПМ=1,25; ТЗ=1,15; ТЗМ=1,25
|  | Итого прямые затраты |  |  |  | 12: 7726.6 | [25 empty] | Итого прямые затраты
|  | ФОТ |  |  |  | 12: 7685.54 | [26 empty] | ФОТ
| Пр/812-015.0-1, Приказ № 812/пр от 21.12.2020 п.25 | НР Отделочные работы |  |  |  | 4: %; 5: 100; 6: 0.9; 7: 90; 12: 6916.99 | [26 empty] | НР Отделочные работы
| Пр/774-015.0, Приказ № 774/пр от 11.12.2020 п.16 | СП Отделочные работы |  |  |  | 4: %; 5: 49; 6: 0.85; 7: 41.65; 12: 3201.03 | [26 empty] | СП Отделочные работы
|  | Всего по позиции |  |  |  | 10: 7459.81; 12: 17844.62 | [27 empty] | Всего по позиции
119 | ФСБЦ-14.2.06.01-0105 | Антисептик для древесины, бетона, камня, кирпича, для наружных и внутренних работ, плотность при 20 °C 0,95-1,05 г/см3, температура при обработке от 0 до +50 °C, температура при эксплуатации от -50 до +80 °C |  |  |  | кг | 24.6386 | 1 | 24.6386 | 128.77 | 1.85 | 238.22 |  | 5869.41 | [24 empty] | Антисептик для древесины, бетона, камня, кирпича, для наружных и внутренних работ, плотность при 20 °C 0,95-1,05 г/см3, температура при обработке от 0 до +50 °C, температура при эксплуатации от -50 до +80 °C
|  | Всего по позиции |  |  |  | 12: 5869.41 | [27 empty] | Всего по позиции
120 | ГЭСН15-02-016-03 | Штукатурка поверхностей внутри здания цементно-известковым или цементным раствором по камню и бетону: улучшенная стен |  |  |  | 4: 100 м2; 5: 2.3921; 6: 1; 7: 2.3921 | [24 empty] | Штукатурка поверхностей внутри здания цементно-известковым или цементным раствором по камню и бетону: улучшенная стен
| Изменение толщины слоя | До толщины 30 мм (30/15=2) ПЗ=2 (ОЗП=2; ЭМ=2 к расх.; ЗПМ=2; МАТ=2 к расх.; ТЗ=2; ТЗМ=2) | [40 empty] | До толщины 30 мм (30/15=2) ПЗ=2 (ОЗП=2; ЭМ=2 к расх.; ЗПМ=2; МАТ=2 к расх.; ТЗ=2; ТЗМ=2)
| Приказ от 04.08.2020 № 421/пр п.58б | При применении сметных норм, включенных в сборники ГЭСН (ФЕР, ТЕР), аналогичных технологическим процессам в новом строительстве, в том числе по возведению новых конструктивных элементов ОЗП=1,15; ЭМ=1,25 к расх.; ЗПМ=1,25; ТЗ=1,15; ТЗМ=1,25 | [40 empty] | При применении сметных норм, включенных в сборники ГЭСН (ФЕР, ТЕР), аналогичных технологическим процессам в новом строительстве, в том числе по возведению новых конструктивных элементов ОЗП=1,15; ЭМ=1,25 к расх.; ЗПМ=1,25; ТЗ=1,15; ТЗМ=1,25
|  | Итого прямые затраты |  |  |  | 12: 313861.04 | [25 empty] | Итого прямые затраты
|  | ФОТ |  |  |  | 12: 255684.28 | [26 empty] | ФОТ
| Пр/812-015.0-1, Приказ № 812/пр от 21.12.2020 п.25 | НР Отделочные работы |  |  |  | 4: %; 5: 100; 6: 0.9; 7: 90; 12: 230115.85 | [26 empty] | НР Отделочные работы
| Пр/774-015.0, Приказ № 774/пр от 11.12.2020 п.16 | СП Отделочные работы |  |  |  | 4: %; 5: 49; 6: 0.85; 7: 41.65; 12: 106492.5 | [26 empty] | СП Отделочные работы
|  | Всего по позиции |  |  |  | 10: 271924; 12: 650469.39 | [27 empty] | Всего по позиции
121 | ГЭСН15-04-006-03 | Покрытие поверхностей грунтовкой глубокого проникновения: за 1 раз стен |  |  |  | 4: 100 м2; 5: 2.3921; 6: 1; 7: 2.3921 | [24 empty] | Покрытие поверхностей грунтовкой глубокого проникновения: за 1 раз стен
| Приказ от 04.08.2020 № 421/пр п.58б | При применении сметных норм, включенных в сборники ГЭСН (ФЕР, ТЕР), аналогичных технологическим процессам в новом строительстве, в том числе по возведению новых конструктивных элементов ОЗП=1,15; ЭМ=1,25 к расх.; ЗПМ=1,25; ТЗ=1,15; ТЗМ=1,25 | [40 empty] | При применении сметных норм, включенных в сборники ГЭСН (ФЕР, ТЕР), аналогичных технологическим процессам в новом строительстве, в том числе по возведению новых конструктивных элементов ОЗП=1,15; ЭМ=1,25 к расх.; ЗПМ=1,25; ТЗ=1,15; ТЗМ=1,25
|  | Итого прямые затраты |  |  |  | 12: 7726.6 | [25 empty] | Итого прямые затраты
|  | ФОТ |  |  |  | 12: 7685.54 | [26 empty] | ФОТ
| Пр/812-015.0-1, Приказ № 812/пр от 21.12.2020 п.25 | НР Отделочные работы |  |  |  | 4: %; 5: 100; 6: 0.9; 7: 90; 12: 6916.99 | [26 empty] | НР Отделочные работы
| Пр/774-015.0, Приказ № 774/пр от 11.12.2020 п.16 | СП Отделочные работы |  |  |  | 4: %; 5: 49; 6: 0.85; 7: 41.65; 12: 3201.03 | [26 empty] | СП Отделочные работы
|  | Всего по позиции |  |  |  | 10: 7459.81; 12: 17844.62 | [27 empty] | Всего по позиции
122 | ФСБЦ-14.3.01.03-0001 | Состав грунтовочный глубокого проникновения |  |  |  | кг | 24.639 | 1 | 24.639 | 65.84 | 1.23 | 80.98 |  | 1995.27 | [24 empty] | Состав грунтовочный глубокого проникновения
|  | Всего по позиции |  |  |  | 12: 1995.27 | [27 empty] | Всего по позиции
123 | ГЭСН08-01-003-10 | Гидроизоляция боковая обмазочная полимерной мастикой на основе бутилкаучука в один слой |  |  |  | 4: 100 м2; 5: 2.3921; 6: 1; 7: 2.3921 | [24 empty] | Гидроизоляция боковая обмазочная полимерной мастикой на основе бутилкаучука в один слой
| Приказ от 04.08.2020 № 421/пр п.58б | При применении сметных норм, включенных в сборники ГЭСН (ФЕР, ТЕР), аналогичных технологическим процессам в новом строительстве, в том числе по возведению новых конструктивных элементов ОЗП=1,15; ЭМ=1,25 к расх.; ЗПМ=1,25; ТЗ=1,15; ТЗМ=1,25 | [40 empty] | При применении сметных норм, включенных в сборники ГЭСН (ФЕР, ТЕР), аналогичных технологическим процессам в новом строительстве, в том числе по возведению новых конструктивных элементов ОЗП=1,15; ЭМ=1,25 к расх.; ЗПМ=1,25; ТЗ=1,15; ТЗМ=1,25
|  | Итого прямые затраты |  |  |  | 12: 5650.38 | [25 empty] | Итого прямые затраты
|  | ФОТ |  |  |  | 12: 5556.52 | [26 empty] | ФОТ
| Пр/812-008.0-1, Приказ № 812/пр от 21.12.2020 п.25 | НР Конструкции из кирпича и блоков |  |  |  | 4: %; 5: 110; 6: 0.9; 7: 99; 12: 5500.95 | [26 empty] | НР Конструкции из кирпича и блоков
| Пр/774-008.0, Приказ № 774/пр от 11.12.2020 п.16 | СП Конструкции из кирпича и блоков |  |  |  | 4: %; 5: 69; 6: 0.85; 7: 58.65; 12: 3258.9 | [26 empty] | СП Конструкции из кирпича и блоков
|  | Всего по позиции |  |  |  | 10: 6024.09; 12: 14410.23 | [27 empty] | Всего по позиции
124 | ФСБЦ-14.5.04.05-0104 | Мастика герметизирующая отверждающаяся однокомпонентная строительная |  |  |  | т | 0.13305 | 1 | 0.13305 | 143275.95 | 1.78 | 255031.19 |  | 33931.54 | [24 empty] | Мастика герметизирующая отверждающаяся однокомпонентная строительная
|  | Всего по позиции |  |  |  | 12: 33931.54 | [27 empty] | Всего по позиции
125 | ГЭСН15-04-006-03 | Покрытие поверхностей грунтовкой глубокого проникновения: за 1 раз стен |  |  |  | 4: 100 м2; 5: 2.3921; 6: 1; 7: 2.3921 | [24 empty] | Покрытие поверхностей грунтовкой глубокого проникновения: за 1 раз стен
| Приказ от 04.08.2020 № 421/пр п.58б | При применении сметных норм, включенных в сборники ГЭСН (ФЕР, ТЕР), аналогичных технологическим процессам в новом строительстве, в том числе по возведению новых конструктивных элементов ОЗП=1,15; ЭМ=1,25 к расх.; ЗПМ=1,25; ТЗ=1,15; ТЗМ=1,25 | [40 empty] | При применении сметных норм, включенных в сборники ГЭСН (ФЕР, ТЕР), аналогичных технологическим процессам в новом строительстве, в том числе по возведению новых конструктивных элементов ОЗП=1,15; ЭМ=1,25 к расх.; ЗПМ=1,25; ТЗ=1,15; ТЗМ=1,25
|  | Итого прямые затраты |  |  |  | 12: 7726.6 | [25 empty] | Итого прямые затраты
|  | ФОТ |  |  |  | 12: 7685.54 | [26 empty] | ФОТ
| Пр/812-015.0-1, Приказ № 812/пр от 21.12.2020 п.25 | НР Отделочные работы |  |  |  | 4: %; 5: 100; 6: 0.9; 7: 90; 12: 6916.99 | [26 empty] | НР Отделочные работы
| Пр/774-015.0, Приказ № 774/пр от 11.12.2020 п.16 | СП Отделочные работы |  |  |  | 4: %; 5: 49; 6: 0.85; 7: 41.65; 12: 3201.03 | [26 empty] | СП Отделочные работы
|  | Всего по позиции |  |  |  | 10: 7459.81; 12: 17844.62 | [27 empty] | Всего по позиции
126 | ФСБЦ-14.3.01.03-0001 | Состав грунтовочный глубокого проникновения |  |  |  | кг | 24.639 | 1 | 24.639 | 65.84 | 1.23 | 80.98 |  | 1995.27 | [24 empty] | Состав грунтовочный глубокого проникновения
|  | Всего по позиции |  |  |  | 12: 1995.27 | [27 empty] | Всего по позиции
127 | ГЭСН15-01-019-05 | Гладкая облицовка стен, столбов, пилястр и откосов (без карнизных, плинтусных и угловых плиток) без установки плиток туалетного гарнитура на клее из сухих смесей: по кирпичу и бетону |  |  |  | 4: 100 м2; 5: 2.392; 6: 1; 7: 2.392 | [24 empty] | Гладкая облицовка стен, столбов, пилястр и откосов (без карнизных, плинтусных и угловых плиток) без установки плиток туалетного гарнитура на клее из сухих смесей: по кирпичу и бетону
| Приказ от 04.08.2020 № 421/пр п.58б | При применении сметных норм, включенных в сборники ГЭСН (ФЕР, ТЕР), аналогичных технологическим процессам в новом строительстве, в том числе по возведению новых конструктивных элементов ОЗП=1,15; ЭМ=1,25 к расх.; ЗПМ=1,25; ТЗ=1,15; ТЗМ=1,25 | [40 empty] | При применении сметных норм, включенных в сборники ГЭСН (ФЕР, ТЕР), аналогичных технологическим процессам в новом строительстве, в том числе по возведению новых конструктивных элементов ОЗП=1,15; ЭМ=1,25 к расх.; ЗПМ=1,25; ТЗ=1,15; ТЗМ=1,25
|  | Итого прямые затраты |  |  |  | 12: 184391.37 | [25 empty] | Итого прямые затраты
|  | ФОТ |  |  |  | 12: 183821.46 | [26 empty] | ФОТ
| Пр/812-015.0-1, Приказ № 812/пр от 21.12.2020 п.25 | НР Отделочные работы |  |  |  | 4: %; 5: 100; 6: 0.9; 7: 90; 12: 165439.31 | [26 empty] | НР Отделочные работы
| Пр/774-015.0, Приказ № 774/пр от 11.12.2020 п.16 | СП Отделочные работы |  |  |  | 4: %; 5: 49; 6: 0.85; 7: 41.65; 12: 76561.64 | [26 empty] | СП Отделочные работы
|  | Всего по позиции |  |  |  | 10: 178257.66; 12: 426392.32 | [27 empty] | Всего по позиции
128 | ФСБЦ-04.3.02.09-0102 | Смеси сухие водостойкие для затирки межплиточных швов шириной 1-6 мм (различная цветовая гамма) |  |  |  | т | 0.12 | 1 | 0.12 | 37800.3 | 2 | 75600.6 |  | 9072.07 | [24 empty] | Смеси сухие водостойкие для затирки межплиточных швов шириной 1-6 мм (различная цветовая гамма)
|  | Всего по позиции |  |  |  | 12: 9072.07 | [27 empty] | Всего по позиции
129 | ФСБЦ-06.2.01.02-0010 | Плитка керамическая для внутренней облицовки стен, глазурованная, гладкая, цветная, толщина 7,01-7,5 мм |  |  |  | м2 | 239.2 | 1 | 239.2 | 516.85 | 1.27 | 656.4 |  | 157010.88 | [24 empty] | Плитка керамическая для внутренней облицовки стен, глазурованная, гладкая, цветная, толщина 7,01-7,5 мм
|  | Всего по позиции |  |  |  | 12: 157010.88 | [27 empty] | Всего по позиции
130 | ФСБЦ-14.1.06.02-0002 | Клей монтажный сухой для внутренних и наружных работ на основе цементного вяжущего, для плитки |  |  |  | т | 0.897 | 1 | 0.897 | 33998.35 | 1.01 | 34338.33 |  | 30801.48 | [24 empty] | Клей монтажный сухой для внутренних и наружных работ на основе цементного вяжущего, для плитки
|  | Всего по позиции |  |  |  | 12: 30801.48 | [27 empty] | Всего по позиции
--- | [37 empty] | ---
131 | ГЭСН10-01-036-01 | Установка уголков ПВХ на клее |  |  |  | 4: 100 м; 5: 5.278; 6: 1; 7: 5.278 | [24 empty] | Установка уголков ПВХ на клее
| Приказ от 04.08.2020 № 421/пр п.58б | При применении сметных норм, включенных в сборники ГЭСН (ФЕР, ТЕР), аналогичных технологическим процессам в новом строительстве, в том числе по возведению новых конструктивных элементов ОЗП=1,15; ЭМ=1,25 к расх.; ЗПМ=1,25; ТЗ=1,15; ТЗМ=1,25 | [40 empty] | При применении сметных норм, включенных в сборники ГЭСН (ФЕР, ТЕР), аналогичных технологическим процессам в новом строительстве, в том числе по возведению новых конструктивных элементов ОЗП=1,15; ЭМ=1,25 к расх.; ЗПМ=1,25; ТЗ=1,15; ТЗМ=1,25
|  | Итого прямые затраты |  |  |  | 12: 23176.3 | [25 empty] | Итого прямые затраты
|  | ФОТ |  |  |  | 12: 21603.12 | [26 empty] | ФОТ
| Пр/812-010.0-1, Приказ № 812/пр от 21.12.2020 п.25 | НР Деревянные конструкции |  |  |  | 4: %; 5: 108; 6: 0.9; 7: 97.2; 12: 20998.23 | [26 empty] | НР Деревянные конструкции
| Пр/774-010.0, Приказ № 774/пр от 11.12.2020 п.16 | СП Деревянные конструкции |  |  |  | 4: %; 5: 55; 6: 0.85; 7: 46.75; 12: 10099.46 | [26 empty] | СП Деревянные конструкции
|  | Всего по позиции |  |  |  | 10: 10283.06; 12: 54273.99 | [27 empty] | Всего по позиции
132 | ФСБЦ-07.2.06.03-0228 | Профиль алюминиевый перфорированный для защиты углов, толщина 0,4 мм, размеры 25х25 мм |  |  |  | м | 316.1 | 1 | 316.1 | 29.77 | 1.41 | 41.98 |  | 13269.88 | [24 empty] | Профиль алюминиевый перфорированный для защиты углов, толщина 0,4 мм, размеры 25х25 мм
|  | Всего по позиции |  |  |  | 12: 13269.88 | [27 empty] | Всего по позиции
133 | ФСБЦ-07.2.06.03-0011 | Профиль стальной оцинкованный угловой, цвет белый хром, размеры 22х22 мм, толщина 0,4 мм |  |  |  | м | 211.7 | 1 | 211.7 | 143.43 | 0.96 | 137.69 |  | 29148.97 | [24 empty] | Профиль стальной оцинкованный угловой, цвет белый хром, размеры 22х22 мм, толщина 0,4 мм
|  | Всего по позиции |  |  |  | 12: 29148.97 | [27 empty] | Всего по позиции
134 | ГЭСН15-07-015-19 | Монтаж системы защиты стен и углов: угловых отбойников по стенам из кирпича и бетона, ширина полки более 50 мм |  |  |  | 4: 100 м; 5: 1.334; 6: 1; 7: 1.334 | [24 empty] | Монтаж системы защиты стен и углов: угловых отбойников по стенам из кирпича и бетона, ширина полки более 50 мм
| Приказ от 04.08.2020 № 421/пр п.58б | При применении сметных норм, включенных в сборники ГЭСН (ФЕР, ТЕР), аналогичных технологическим процессам в новом строительстве, в том числе по возведению новых конструктивных элементов ОЗП=1,15; ЭМ=1,25 к расх.; ЗПМ=1,25; ТЗ=1,15; ТЗМ=1,25 | [40 empty] | При применении сметных норм, включенных в сборники ГЭСН (ФЕР, ТЕР), аналогичных технологическим процессам в новом строительстве, в том числе по возведению новых конструктивных элементов ОЗП=1,15; ЭМ=1,25 к расх.; ЗПМ=1,25; ТЗ=1,15; ТЗМ=1,25
|  | Итого прямые затраты |  |  |  | 12: 5840.98 | [25 empty] | Итого прямые затраты
|  | ФОТ |  |  |  | 12: 5141.4 | [26 empty] | ФОТ
| Пр/812-015.0-1, Приказ № 812/пр от 21.12.2020 п.25 | НР Отделочные работы |  |  |  | 4: %; 5: 100; 6: 0.9; 7: 90; 12: 4627.26 | [26 empty] | НР Отделочные работы
| Пр/774-015.0, Приказ № 774/пр от 11.12.2020 п.16 | СП Отделочные работы |  |  |  | 4: %; 5: 49; 6: 0.85; 7: 41.65; 12: 2141.39 | [26 empty] | СП Отделочные работы
|  | Всего по позиции |  |  |  | 10: 9452.5; 12: 12609.63 | [27 empty] | Всего по позиции
135 | ФСБЦ-11.3.03.10-1180 | Накладка из ПВХ угловая для внутренней отделки стен с алюминиевым основанием толщиной 1,3 мм, толщиной профиля ПВХ 2 мм, размеры 76х76х12 мм |  |  |  | м | 134.734 | 1 | 134.734 | 2620.62 | 1.23 | 3223.36 |  | 434296.19 | [24 empty] | Накладка из ПВХ угловая для внутренней отделки стен с алюминиевым основанием толщиной 1,3 мм, толщиной профиля ПВХ 2 мм, размеры 76х76х12 мм
|  | Всего по позиции |  |  |  | 12: 434296.19 | [27 empty] | Всего по позиции
136 | ГЭСН15-07-015-04 | Монтаж системы защиты стен и углов: поручень-отбойник цельнопластиковый, с декоративной вставкой, по стенам из кирпича и бетона |  |  |  | 4: 10 м; 5: 1.8; 6: 1; 7: 1.8 | [24 empty] | Монтаж системы защиты стен и углов: поручень-отбойник цельнопластиковый, с декоративной вставкой, по стенам из кирпича и бетона
| Приказ от 04.08.2020 № 421/пр п.58б | При применении сметных норм, включенных в сборники ГЭСН (ФЕР, ТЕР), аналогичных технологическим процессам в новом строительстве, в том числе по возведению новых конструктивных элементов ОЗП=1,15; ЭМ=1,25 к расх.; ЗПМ=1,25; ТЗ=1,15; ТЗМ=1,25 | [40 empty] | При применении сметных норм, включенных в сборники ГЭСН (ФЕР, ТЕР), аналогичных технологическим процессам в новом строительстве, в том числе по возведению новых конструктивных элементов ОЗП=1,15; ЭМ=1,25 к расх.; ЗПМ=1,25; ТЗ=1,15; ТЗМ=1,25
|  | Итого прямые затраты |  |  |  | 12: 2699.04 | [25 empty] | Итого прямые затраты
|  | ФОТ |  |  |  | 12: 2681.65 | [26 empty] | ФОТ
| Пр/812-015.0-1, Приказ № 812/пр от 21.12.2020 п.25 | НР Отделочные работы |  |  |  | 4: %; 5: 100; 6: 0.9; 7: 90; 12: 2413.49 | [26 empty] | НР Отделочные работы
| Пр/774-015.0, Приказ № 774/пр от 11.12.2020 п.16 | СП Отделочные работы |  |  |  | 4: %; 5: 49; 6: 0.85; 7: 41.65; 12: 1116.91 | [26 empty] | СП Отделочные работы
|  | Всего по позиции |  |  |  | 10: 3460.8; 12: 6229.44 | [27 empty] | Всего по позиции
137 | ФСБЦ-11.3.03.09-1030 | Поручень-отбойник из ПВХ для внутренней отделки стен усиленный, с гладкой поверхностью, установка на кронштейн, сечение 140х80 мм, толщина 3 мм |  |  |  | м | 18.18 | 1 | 18.18 | 1847.77 | 1.23 | 2272.76 |  | 41318.78 | [24 empty] | Поручень-отбойник из ПВХ для внутренней отделки стен усиленный, с гладкой поверхностью, установка на кронштейн, сечение 140х80 мм, толщина 3 мм
|  | Всего по позиции |  |  |  | 12: 41318.78 | [27 empty] | Всего по позиции
138 | ФСБЦ-11.3.03.09-1032 | Элемент торцевой из ПВХ для поручня-отбойника, для внутренней отделки стен, размеры 110х140х80 мм, толщина 3 мм |  |  |  | шт | 4 | 1 | 4 | 698.83 | 1.23 | 859.56 |  | 3438.24 | [24 empty] | Элемент торцевой из ПВХ для поручня-отбойника, для внутренней отделки стен, размеры 110х140х80 мм, толщина 3 мм
|  | Всего по позиции |  |  |  | 12: 3438.24 | [27 empty] | Всего по позиции
139 | ФСБЦ-11.3.03.15-1027 | Кронштейн из ПВХ для крепления поручня-отбойника для внутренней отделки стен, размеры 85х48х46 мм, толщина 2,5 мм |  |  |  | шт | 18 | 1 | 18 | 232.29 | 1.23 | 285.72 |  | 5142.96 | [24 empty] | Кронштейн из ПВХ для крепления поручня-отбойника для внутренней отделки стен, размеры 85х48х46 мм, толщина 2,5 мм
|  | Всего по позиции |  |  |  | 12: 5142.96 | [27 empty] | Всего по позиции
140 | ФСБЦ-01.7.15.01-0001 | Анкер-шпилька стальная фрикционная расклинивающаяся, с наружной резьбой М12, длина 115 мм |  |  |  | шт | 1 | 1 | 1 | 272.05 | 1.39 | 378.15 |  | 378.15 | [24 empty] | Анкер-шпилька стальная фрикционная расклинивающаяся, с наружной резьбой М12, длина 115 мм
|  | Всего по позиции |  |  |  | 12: 378.15 | [27 empty] | Всего по позиции
|  | Итоги по разделу 4 Стены : | [41 empty] | Итоги по разделу 4 Стены :
|  | Всего прямые затраты (справочно) |  |  |  | 12: 2706500.97 | [30 empty] | Всего прямые затраты (справочно)
|  | в том числе: | [42 empty] | в том числе:
|  | Оплата труда рабочих |  |  |  | 12: 1215485.87 | [30 empty] | Оплата труда рабочих
|  | Эксплуатация машин |  |  |  | 12: 9953.8 | [30 empty] | Эксплуатация машин
|  | Оплата труда машинистов (Отм) |  |  |  | 12: 72521.95 | [30 empty] | Оплата труда машинистов (Отм)
|  | Материалы |  |  |  | 12: 1408539.35 | [30 empty] | Материалы
|  | Строительные работы |  |  |  | 12: 4406716.27 | [30 empty] | Строительные работы
|  | в том числе: | [42 empty] | в том числе:
|  | оплата труда |  |  |  | 12: 1215485.87 | [30 empty] | оплата труда
|  | эксплуатация машин и механизмов |  |  |  | 12: 9953.8 | [30 empty] | эксплуатация машин и механизмов
|  | оплата труда машинистов (Отм) |  |  |  | 12: 72521.95 | [30 empty] | оплата труда машинистов (Отм)
|  | материалы |  |  |  | 12: 1408539.35 | [30 empty] | материалы
|  | накладные расходы |  |  |  | 12: 1161418.7 | [30 empty] | накладные расходы
|  | сметная прибыль |  |  |  | 12: 538796.6 | [30 empty] | сметная прибыль
|  | Всего ФОТ (справочно) |  |  |  | 12: 1288007.82 | [30 empty] | Всего ФОТ (справочно)
|  | Всего накладные расходы (справочно) |  |  |  | 12: 1161418.7 | [30 empty] | Всего накладные расходы (справочно)
|  | Всего сметная прибыль (справочно) |  |  |  | 12: 538796.6 | [30 empty] | Всего сметная прибыль (справочно)
|  | Всего по разделу 4 Стены |  |  |  | 12: 4406716.27 | [31 empty] | Всего по разделу 4 Стены
|  | справочно: | [42 empty] | справочно:
|  | Затраты труда рабочих |  |  |  | 7: 2111,1246663 | [32 empty] | Затраты труда рабочих
|  | Затраты труда машинистов |  |  |  | 7: 127,8838227 | [32 empty] | Затраты труда машинистов
Раздел 5. Полы | [36 empty] | Раздел 5. Полы
Тип1 | [37 empty] | Тип1
141 | ГЭСН11-01-011-03 | Устройство стяжек: бетонных толщиной 20 мм |  |  |  | 4: 100 м2; 5: 0.4719; 6: 1; 7: 0.4719 | [24 empty] | Устройство стяжек: бетонных толщиной 20 мм
| Приказ от 04.08.2020 № 421/пр п.58б | При применении сметных норм, включенных в сборники ГЭСН (ФЕР, ТЕР), аналогичных технологическим процессам в новом строительстве, в том числе по возведению новых конструктивных элементов ОЗП=1,15; ЭМ=1,25 к расх.; ЗПМ=1,25; ТЗ=1,15; ТЗМ=1,25 | [40 empty] | При применении сметных норм, включенных в сборники ГЭСН (ФЕР, ТЕР), аналогичных технологическим процессам в новом строительстве, в том числе по возведению новых конструктивных элементов ОЗП=1,15; ЭМ=1,25 к расх.; ЗПМ=1,25; ТЗ=1,15; ТЗМ=1,25
|  | Итого прямые затраты |  |  |  | 12: 10198.2 | [25 empty] | Итого прямые затраты
|  | ФОТ |  |  |  | 12: 10062.54 | [26 empty] | ФОТ
| Пр/812-011.0-1, Приказ № 812/пр от 21.12.2020 п.25 | НР Полы |  |  |  | 4: %; 5: 112; 6: 0.9; 7: 100.8; 12: 10143.04 | [26 empty] | НР Полы
| Пр/774-011.0, Приказ № 774/пр от 11.12.2020 п.16 | СП Полы |  |  |  | 4: %; 5: 65; 6: 0.85; 7: 55.25; 12: 5559.55 | [26 empty] | СП Полы
|  | Всего по позиции |  |  |  | 10: 54886.18; 12: 25900.79 | [27 empty] | Всего по позиции
142 | ГЭСН11-01-011-04 | Устройство стяжек: на каждые 5 мм изменения толщины стяжки добавлять или исключать к норме 11-01-011-03 |  |  |  | 4: 100 м2; 5: 0.4719; 6: 1; 7: 0.4719 | [24 empty] | Устройство стяжек: на каждые 5 мм изменения толщины стяжки добавлять или исключать к норме 11-01-011-03
| Увеличение толщины слоя | добавлять до 80 мм ПЗ=12 (ОЗП=12; ЭМ=12; ЗПМ=12; МАТ=12 к расх.; ТЗ=12; ТЗМ=12) | [40 empty] | добавлять до 80 мм ПЗ=12 (ОЗП=12; ЭМ=12; ЗПМ=12; МАТ=12 к расх.; ТЗ=12; ТЗМ=12)
| Приказ от 04.08.2020 № 421/пр п.58б | При применении сметных норм, включенных в сборники ГЭСН (ФЕР, ТЕР), аналогичных технологическим процессам в новом строительстве, в том числе по возведению новых конструктивных элементов ОЗП=1,15; ЭМ=1,25 к расх.; ЗПМ=1,25; ТЗ=1,15; ТЗМ=1,25 | [40 empty] | При применении сметных норм, включенных в сборники ГЭСН (ФЕР, ТЕР), аналогичных технологическим процессам в новом строительстве, в том числе по возведению новых конструктивных элементов ОЗП=1,15; ЭМ=1,25 к расх.; ЗПМ=1,25; ТЗ=1,15; ТЗМ=1,25
|  | Итого прямые затраты |  |  |  | 12: 2451.06 | [25 empty] | Итого прямые затраты
|  | ФОТ |  |  |  | 12: 2183.89 | [26 empty] | ФОТ
| Пр/812-011.0-1, Приказ № 812/пр от 21.12.2020 п.25 | НР Полы |  |  |  | 4: %; 5: 112; 6: 0.9; 7: 100.8; 12: 2201.36 | [26 empty] | НР Полы
| Пр/774-011.0, Приказ № 774/пр от 11.12.2020 п.16 | СП Полы |  |  |  | 4: %; 5: 65; 6: 0.85; 7: 55.25; 12: 1206.6 | [26 empty] | СП Полы
|  | Всего по позиции |  |  |  | 10: 12415.81; 12: 5859.02 | [27 empty] | Всего по позиции
143 | ФСБЦ-04.1.02.05-0156 | Смеси бетонные тяжелого бетона (БСТ) на щебне из гравия, класс В30, F(1)300, W10 |  |  |  | м3 | 3.8507 | 1 | 3.8507 | 5310.48 | 1.07 | 5682.21 |  | 21880.51 | [24 empty] | Смеси бетонные тяжелого бетона (БСТ) на щебне из гравия, класс В30, F(1)300, W10
|  | Всего по позиции |  |  |  | 12: 21880.51 | [27 empty] | Всего по позиции
144 | ГЭСН11-01-060-01 | Армирование стяжек сетками сварными |  |  |  | 4: 100 м2; 5: 0.472; 6: 1; 7: 0.472 | [24 empty] | Армирование стяжек сетками сварными
| Приказ от 04.08.2020 № 421/пр п.58б | При применении сметных норм, включенных в сборники ГЭСН (ФЕР, ТЕР), аналогичных технологическим процессам в новом строительстве, в том числе по возведению новых конструктивных элементов ОЗП=1,15; ЭМ=1,25 к расх.; ЗПМ=1,25; ТЗ=1,15; ТЗМ=1,25 | [40 empty] | При применении сметных норм, включенных в сборники ГЭСН (ФЕР, ТЕР), аналогичных технологическим процессам в новом строительстве, в том числе по возведению новых конструктивных элементов ОЗП=1,15; ЭМ=1,25 к расх.; ЗПМ=1,25; ТЗ=1,15; ТЗМ=1,25
|  | Итого прямые затраты |  |  |  | 12: 1904.51 | [25 empty] | Итого прямые затраты
|  | ФОТ |  |  |  | 12: 1841 | [26 empty] | ФОТ
| Пр/812-011.0-1, Приказ № 812/пр от 21.12.2020 п.25 | НР Полы |  |  |  | 4: %; 5: 112; 6: 0.9; 7: 100.8; 12: 1855.73 | [26 empty] | НР Полы
| Пр/774-011.0, Приказ № 774/пр от 11.12.2020 п.16 | СП Полы |  |  |  | 4: %; 5: 65; 6: 0.85; 7: 55.25; 12: 1017.15 | [26 empty] | СП Полы
|  | Всего по позиции |  |  |  | 10: 10121.59; 12: 4777.39 | [27 empty] | Всего по позиции
145 | ФСБЦ-08.4.03.03-0032 | Сталь арматурная горячекатаная периодического профиля, класс A-III, диаметр 12 мм |  |  |  | т | 0.29209 | 1 | 0.29209 | 64493 | 0.87 | 56108.91 |  | 16388.85 | [24 empty] | Сталь арматурная горячекатаная периодического профиля, класс A-III, диаметр 12 мм
|  | Всего по позиции |  |  |  | 12: 16388.85 | [27 empty] | Всего по позиции
146 | ГЭСН15-07-003-02 | Нанесение водно-дисперсионной грунтовки на поверхности: пористые (камень, кирпич, бетон и т.д.) |  |  |  | 4: 100 м2; 5: 0.4719; 6: 1; 7: 0.4719 | [24 empty] | Нанесение водно-дисперсионной грунтовки на поверхности: пористые (камень, кирпич, бетон и т.д.)
| Приказ от 04.08.2020 № 421/пр п.58б | При применении сметных норм, включенных в сборники ГЭСН (ФЕР, ТЕР), аналогичных технологическим процессам в новом строительстве, в том числе по возведению новых конструктивных элементов ОЗП=1,15; ЭМ=1,25 к расх.; ЗПМ=1,25; ТЗ=1,15; ТЗМ=1,25 | [40 empty] | При применении сметных норм, включенных в сборники ГЭСН (ФЕР, ТЕР), аналогичных технологическим процессам в новом строительстве, в том числе по возведению новых конструктивных элементов ОЗП=1,15; ЭМ=1,25 к расх.; ЗПМ=1,25; ТЗ=1,15; ТЗМ=1,25
|  | Итого прямые затраты |  |  |  | 12: 1227.76 | [25 empty] | Итого прямые затраты
|  | ФОТ |  |  |  | 12: 1161.45 | [26 empty] | ФОТ
| Пр/812-015.0-1, Приказ № 812/пр от 21.12.2020 п.25 | НР Отделочные работы |  |  |  | 4: %; 5: 100; 6: 0.9; 7: 90; 12: 1045.31 | [26 empty] | НР Отделочные работы
| Пр/774-015.0, Приказ № 774/пр от 11.12.2020 п.16 | СП Отделочные работы |  |  |  | 4: %; 5: 49; 6: 0.85; 7: 41.65; 12: 483.74 | [26 empty] | СП Отделочные работы
|  | Всего по позиции |  |  |  | 10: 5841.94; 12: 2756.81 | [27 empty] | Всего по позиции
147 | ФСБЦ-14.4.01.02-0012 | Грунтовка укрепляющая, глубокого проникновения, быстросохнущая, паропроницаемая |  |  |  | кг | 6.5122 | 1 | 6.5122 | 68.29 | 1.75 | 119.51 |  | 778.28 | [24 empty] | Грунтовка укрепляющая, глубокого проникновения, быстросохнущая, паропроницаемая
|  | Всего по позиции |  |  |  | 12: 778.28 | [27 empty] | Всего по позиции
148 | ГЭСН11-01-059-01 | Укладка антистатической медной ленты |  |  |  | 4: 100 м; 5: 0.6444; 6: 1; 7: 0.6444 | [24 empty] | Укладка антистатической медной ленты
| Приказ от 04.08.2020 № 421/пр п.58б | При применении сметных норм, включенных в сборники ГЭСН (ФЕР, ТЕР), аналогичных технологическим процессам в новом строительстве, в том числе по возведению новых конструктивных элементов ОЗП=1,15; ЭМ=1,25 к расх.; ЗПМ=1,25; ТЗ=1,15; ТЗМ=1,25 | [40 empty] | При применении сметных норм, включенных в сборники ГЭСН (ФЕР, ТЕР), аналогичных технологическим процессам в новом строительстве, в том числе по возведению новых конструктивных элементов ОЗП=1,15; ЭМ=1,25 к расх.; ЗПМ=1,25; ТЗ=1,15; ТЗМ=1,25
|  | Итого прямые затраты |  |  |  | 12: 606.79 | [25 empty] | Итого прямые затраты
|  | ФОТ |  |  |  | 12: 606.79 | [26 empty] | ФОТ
| Пр/812-011.0-1, Приказ № 812/пр от 21.12.2020 п.25 | НР Полы |  |  |  | 4: %; 5: 112; 6: 0.9; 7: 100.8; 12: 611.64 | [26 empty] | НР Полы
| Пр/774-011.0, Приказ № 774/пр от 11.12.2020 п.16 | СП Полы |  |  |  | 4: %; 5: 65; 6: 0.85; 7: 55.25; 12: 335.25 | [26 empty] | СП Полы
|  | Всего по позиции |  |  |  | 10: 2411.05; 12: 1553.68 | [27 empty] | Всего по позиции
149 | ФСБЦ-01.7.06.14-1008 | Ленты медные с липким токопроводящим слоем, ширина 10 мм |  |  |  | 100 м | 0.67662 | 1 | 0.67662 | 3368.94 | 1.27 | 4278.55 |  | 2894.95 | [24 empty] | Ленты медные с липким токопроводящим слоем, ширина 10 мм
|  | Всего по позиции |  |  |  | 12: 2894.95 | [27 empty] | Всего по позиции
150 | ГЭСН11-01-011-09 | Устройство стяжек: из самовыравнивающейся смеси на цементной основе, толщиной 3 мм |  |  |  | 4: 100 м2; 5: 0.4719; 6: 1; 7: 0.4719 | [24 empty] | Устройство стяжек: из самовыравнивающейся смеси на цементной основе, толщиной 3 мм
| Приказ от 04.08.2020 № 421/пр п.58б | При применении сметных норм, включенных в сборники ГЭСН (ФЕР, ТЕР), аналогичных технологическим процессам в новом строительстве, в том числе по возведению новых конструктивных элементов ОЗП=1,15; ЭМ=1,25 к расх.; ЗПМ=1,25; ТЗ=1,15; ТЗМ=1,25 | [40 empty] | При применении сметных норм, включенных в сборники ГЭСН (ФЕР, ТЕР), аналогичных технологическим процессам в новом строительстве, в том числе по возведению новых конструктивных элементов ОЗП=1,15; ЭМ=1,25 к расх.; ЗПМ=1,25; ТЗ=1,15; ТЗМ=1,25
|  | Итого прямые затраты |  |  |  | 12: 7637.04 | [25 empty] | Итого прямые затраты
|  | ФОТ |  |  |  | 12: 7564.76 | [26 empty] | ФОТ
| Пр/812-011.0-1, Приказ № 812/пр от 21.12.2020 п.25 | НР Полы |  |  |  | 4: %; 5: 112; 6: 0.9; 7: 100.8; 12: 7625.28 | [26 empty] | НР Полы
| Пр/774-011.0, Приказ № 774/пр от 11.12.2020 п.16 | СП Полы |  |  |  | 4: %; 5: 65; 6: 0.85; 7: 55.25; 12: 4179.53 | [26 empty] | СП Полы
|  | Всего по позиции |  |  |  | 10: 41199.09; 12: 19441.85 | [27 empty] | Всего по позиции
151 | ГЭСН11-01-011-11 | Устройство стяжек: на каждый последующий слой толщиной 1 мм добавлять к норме 11-01-011-09 |  |  |  | 4: 100 м2; 5: 0.4719; 6: 1; 7: 0.4719 | [24 empty] | Устройство стяжек: на каждый последующий слой толщиной 1 мм добавлять к норме 11-01-011-09
| Увеличение толщины слоя | До толщины 10 мм ПЗ=7 (ОЗП=7; ЭМ=7 к расх.; ЗПМ=7; МАТ=7 к расх.; ТЗ=7; ТЗМ=7) | [40 empty] | До толщины 10 мм ПЗ=7 (ОЗП=7; ЭМ=7 к расх.; ЗПМ=7; МАТ=7 к расх.; ТЗ=7; ТЗМ=7)
| Приказ от 04.08.2020 № 421/пр п.58б | При применении сметных норм, включенных в сборники ГЭСН (ФЕР, ТЕР), аналогичных технологическим процессам в новом строительстве, в том числе по возведению новых конструктивных элементов ОЗП=1,15; ЭМ=1,25 к расх.; ЗПМ=1,25; ТЗ=1,15; ТЗМ=1,25 | [40 empty] | При применении сметных норм, включенных в сборники ГЭСН (ФЕР, ТЕР), аналогичных технологическим процессам в новом строительстве, в том числе по возведению новых конструктивных элементов ОЗП=1,15; ЭМ=1,25 к расх.; ЗПМ=1,25; ТЗ=1,15; ТЗМ=1,25
|  | Итого прямые затраты |  |  |  | 12: 4787.89 | [25 empty] | Итого прямые затраты
|  | ФОТ |  |  |  | 12: 4758.43 | [26 empty] | ФОТ
| Пр/812-011.0-1, Приказ № 812/пр от 21.12.2020 п.25 | НР Полы |  |  |  | 4: %; 5: 112; 6: 0.9; 7: 100.8; 12: 4796.5 | [26 empty] | НР Полы
| Пр/774-011.0, Приказ № 774/пр от 11.12.2020 п.16 | СП Полы |  |  |  | 4: %; 5: 65; 6: 0.85; 7: 55.25; 12: 2629.03 | [26 empty] | СП Полы
|  | Всего по позиции |  |  |  | 10: 25881.37; 12: 12213.42 | [27 empty] | Всего по позиции
152 | ФСБЦ-04.3.02.01-0414 | Смеси сухие наливные быстротвердеющие на цементной основе для выравнивания оснований пола, расход 1,6 на 1 м2 при слое 1 мм |  |  |  | т | 0.75504 | 1 | 0.75504 | 17685.05 | 1.25 | 22106.31 |  | 16691.15 | [24 empty] | Смеси сухие наливные быстротвердеющие на цементной основе для выравнивания оснований пола, расход 1,6 на 1 м2 при слое 1 мм
|  | Всего по позиции |  |  |  | 12: 16691.15 | [27 empty] | Всего по позиции
153 | ФСБЦ-14.4.01.02-0012 | Грунтовка укрепляющая, глубокого проникновения, быстросохнущая, паропроницаемая |  |  |  | кг | 7.0785 | 1 | 7.0785 | 68.29 | 1.75 | 119.51 |  | 845.95 | [24 empty] | Грунтовка укрепляющая, глубокого проникновения, быстросохнущая, паропроницаемая
|  | Всего по позиции |  |  |  | 12: 845.95 | [27 empty] | Всего по позиции
154 | ГЭСН11-01-036-05 | Устройство покрытий: из линолеума с заведением на стены на высоту 150 мм на клее со свариванием полотнищ в стыках |  |  |  | 4: 100 м2; 5: 0.4719; 6: 1; 7: 0.4719 | [24 empty] | Устройство покрытий: из линолеума с заведением на стены на высоту 150 мм на клее со свариванием полотнищ в стыках
| Приказ от 04.08.2020 № 421/пр п.58б | При применении сметных норм, включенных в сборники ГЭСН (ФЕР, ТЕР), аналогичных технологическим процессам в новом строительстве, в том числе по возведению новых конструктивных элементов ОЗП=1,15; ЭМ=1,25 к расх.; ЗПМ=1,25; ТЗ=1,15; ТЗМ=1,25 | [40 empty] | При применении сметных норм, включенных в сборники ГЭСН (ФЕР, ТЕР), аналогичных технологическим процессам в новом строительстве, в том числе по возведению новых конструктивных элементов ОЗП=1,15; ЭМ=1,25 к расх.; ЗПМ=1,25; ТЗ=1,15; ТЗМ=1,25
|  | Итого прямые затраты |  |  |  | 12: 23846.45 | [25 empty] | Итого прямые затраты
|  | ФОТ |  |  |  | 12: 20682.46 | [26 empty] | ФОТ
| Пр/812-011.0-1, Приказ № 812/пр от 21.12.2020 п.25 | НР Полы |  |  |  | 4: %; 5: 112; 6: 0.9; 7: 100.8; 12: 20847.92 | [26 empty] | НР Полы
| Пр/774-011.0, Приказ № 774/пр от 11.12.2020 п.16 | СП Полы |  |  |  | 4: %; 5: 65; 6: 0.85; 7: 55.25; 12: 11427.06 | [26 empty] | СП Полы
|  | Всего по позиции |  |  |  | 10: 118926.53; 12: 56121.43 | [27 empty] | Всего по позиции
155 | ФСБЦ-09.2.03.04-0051 | Плинтус напольный алюминиевый для завода линолеума с вставкой для стеновой панели толщиной 9 мм, размеры 145х34х13 мм |  |  |  | м | 50.4933 | 1 | 50.4933 | 467.96 | 1.41 | 659.82 |  | 33316.49 | [24 empty] | Плинтус напольный алюминиевый для завода линолеума с вставкой для стеновой панели толщиной 9 мм, размеры 145х34х13 мм
|  | Всего по позиции |  |  |  | 12: 33316.49 | [27 empty] | Всего по позиции
156 | ФСБЦ-14.1.02.04-0102 | Клей для укладки ПВХ-покрытий |  |  |  | кг | 23.595 | 1 | 23.595 | 223.54 | 1.92 | 429.2 |  | 10126.97 | [24 empty] | Клей для укладки ПВХ-покрытий
|  | Всего по позиции |  |  |  | 12: 10126.97 | [27 empty] | Всего по позиции
157 | ФСБЦ-01.6.03.04-0092 | Линолеум ПВХ на вспененной подоснове антистатический, класс износостойкости 34/43, класс пожарной опасности КМ5 (Г4, В3, Д3, Т4, РП4), толщина защитного слоя 0,7 мм, толщина общая 2 мм, вес 2850 г/м2 |  |  |  | м2 | 58.2325 | 1 | 58.2325 | 702.84 | 1.17 | 822.32 |  | 47885.72 | [24 empty] | Линолеум ПВХ на вспененной подоснове антистатический, класс износостойкости 34/43, класс пожарной опасности КМ5 (Г4, В3, Д3, Т4, РП4), толщина защитного слоя 0,7 мм, толщина общая 2 мм, вес 2850 г/м2
|  | Всего по позиции |  |  |  | 12: 47885.72 | [27 empty] | Всего по позиции
Тип 2 | [37 empty] | Тип 2
158 | ГЭСН15-07-003-02 | Нанесение водно-дисперсионной грунтовки на поверхности: пористые (камень, кирпич, бетон и т.д.) |  |  |  | 4: 100 м2; 5: 1.2475; 6: 1; 7: 1.2475 | [24 empty] | Нанесение водно-дисперсионной грунтовки на поверхности: пористые (камень, кирпич, бетон и т.д.)
| Приказ от 04.08.2020 № 421/пр п.58б | При применении сметных норм, включенных в сборники ГЭСН (ФЕР, ТЕР), аналогичных технологическим процессам в новом строительстве, в том числе по возведению новых конструктивных элементов ОЗП=1,15; ЭМ=1,25 к расх.; ЗПМ=1,25; ТЗ=1,15; ТЗМ=1,25 | [40 empty] | При применении сметных норм, включенных в сборники ГЭСН (ФЕР, ТЕР), аналогичных технологическим процессам в новом строительстве, в том числе по возведению новых конструктивных элементов ОЗП=1,15; ЭМ=1,25 к расх.; ЗПМ=1,25; ТЗ=1,15; ТЗМ=1,25
|  | Итого прямые затраты |  |  |  | 12: 3245.71 | [25 empty] | Итого прямые затраты
|  | ФОТ |  |  |  | 12: 3070.4 | [26 empty] | ФОТ
| Пр/812-015.0-1, Приказ № 812/пр от 21.12.2020 п.25 | НР Отделочные работы |  |  |  | 4: %; 5: 100; 6: 0.9; 7: 90; 12: 2763.36 | [26 empty] | НР Отделочные работы
| Пр/774-015.0, Приказ № 774/пр от 11.12.2020 п.16 | СП Отделочные работы |  |  |  | 4: %; 5: 49; 6: 0.85; 7: 41.65; 12: 1278.82 | [26 empty] | СП Отделочные работы
|  | Всего по позиции |  |  |  | 10: 5842; 12: 7287.89 | [27 empty] | Всего по позиции
159 | ФСБЦ-14.4.01.02-0012 | Грунтовка укрепляющая, глубокого проникновения, быстросохнущая, паропроницаемая |  |  |  | кг | 17.2155 | 1 | 17.2155 | 68.29 | 1.75 | 119.51 |  | 2057.42 | [24 empty] | Грунтовка укрепляющая, глубокого проникновения, быстросохнущая, паропроницаемая
|  | Всего по позиции |  |  |  | 12: 2057.42 | [27 empty] | Всего по позиции
160 | ГЭСН11-01-009-08 | Устройство тепло- и звукоизоляции сплошной из плит: теплоизоляционных из экструзионного пенополистирола |  |  |  | 4: 100 м2; 5: 1.2475; 6: 1; 7: 1.2475 | [24 empty] | Устройство тепло- и звукоизоляции сплошной из плит: теплоизоляционных из экструзионного пенополистирола
| Приказ от 04.08.2020 № 421/пр п.58б | При применении сметных норм, включенных в сборники ГЭСН (ФЕР, ТЕР), аналогичных технологическим процессам в новом строительстве, в том числе по возведению новых конструктивных элементов ОЗП=1,15; ЭМ=1,25 к расх.; ЗПМ=1,25; ТЗ=1,15; ТЗМ=1,25 | [40 empty] | При применении сметных норм, включенных в сборники ГЭСН (ФЕР, ТЕР), аналогичных технологическим процессам в новом строительстве, в том числе по возведению новых конструктивных элементов ОЗП=1,15; ЭМ=1,25 к расх.; ЗПМ=1,25; ТЗ=1,15; ТЗМ=1,25
|  | Итого прямые затраты |  |  |  | 12: 15168.45 | [25 empty] | Итого прямые затраты
|  | ФОТ |  |  |  | 12: 14939.63 | [26 empty] | ФОТ
| Пр/812-011.0-1, Приказ № 812/пр от 21.12.2020 п.25 | НР Полы |  |  |  | 4: %; 5: 112; 6: 0.9; 7: 100.8; 12: 15059.15 | [26 empty] | НР Полы
| Пр/774-011.0, Приказ № 774/пр от 11.12.2020 п.16 | СП Полы |  |  |  | 4: %; 5: 65; 6: 0.85; 7: 55.25; 12: 8254.15 | [26 empty] | СП Полы
|  | Всего по позиции |  |  |  | 10: 30847.09; 12: 38481.75 | [27 empty] | Всего по позиции
161 | ФСБЦ-12.2.05.09-0021 | Плиты теплоизоляционные из экструзионного пенополистирола, показатели пожарной опасности Г4, В2, Д3, Т2, плотность 16-30 кг/м3, теплопроводность при +10 °C не более 0,034 Вт/(м*К), прочность на сжатие при 10% деформации не менее 0,15 МПа, толщина 40-90 мм |  |  |  | м3 | 6.4246 | 1 | 6.4246 | 5240.11 | 1.38 | 7231.35 |  | 46458.71 | [24 empty] | Плиты теплоизоляционные из экструзионного пенополистирола, показатели пожарной опасности Г4, В2, Д3, Т2, плотность 16-30 кг/м3, теплопроводность при +10 °C не более 0,034 Вт/(м*К), прочность на сжатие при 10% деформации не менее 0,15 МПа, толщина 40-90 мм
|  | Всего по позиции |  |  |  | 12: 46458.71 | [27 empty] | Всего по позиции
162 | ГЭСН11-01-011-12 | Устройство стяжек: цементно-песчаных из полусухого раствора толщиной 50 мм |  |  |  | 4: 100 м2; 5: 1.2475; 6: 1; 7: 1.2475 | [24 empty] | Устройство стяжек: цементно-песчаных из полусухого раствора толщиной 50 мм
| Приказ от 04.08.2020 № 421/пр п.58б | При применении сметных норм, включенных в сборники ГЭСН (ФЕР, ТЕР), аналогичных технологическим процессам в новом строительстве, в том числе по возведению новых конструктивных элементов ОЗП=1,15; ЭМ=1,25 к расх.; ЗПМ=1,25; ТЗ=1,15; ТЗМ=1,25 | [40 empty] | При применении сметных норм, включенных в сборники ГЭСН (ФЕР, ТЕР), аналогичных технологическим процессам в новом строительстве, в том числе по возведению новых конструктивных элементов ОЗП=1,15; ЭМ=1,25 к расх.; ЗПМ=1,25; ТЗ=1,15; ТЗМ=1,25
|  | Итого прямые затраты |  |  |  | 12: 25680.86 | [25 empty] | Итого прямые затраты
|  | ФОТ |  |  |  | 12: 13124.18 | [26 empty] | ФОТ
| Пр/812-011.0-1, Приказ № 812/пр от 21.12.2020 п.25 | НР Полы |  |  |  | 4: %; 5: 112; 6: 0.9; 7: 100.8; 12: 13229.17 | [26 empty] | НР Полы
| Пр/774-011.0, Приказ № 774/пр от 11.12.2020 п.16 | СП Полы |  |  |  | 4: %; 5: 65; 6: 0.85; 7: 55.25; 12: 7251.11 | [26 empty] | СП Полы
|  | Всего по позиции |  |  |  | 10: 37002.92; 12: 46161.14 | [27 empty] | Всего по позиции
163 | ГЭСН11-01-011-13 | Устройство стяжек: на каждые 5 мм изменения толщины стяжки добавлять или исключать к норме 11-01-011-12 |  |  |  | 4: 100 м2; 5: -1.2475; 6: 1; 7: -1.2475 | [24 empty] | Устройство стяжек: на каждые 5 мм изменения толщины стяжки добавлять или исключать к норме 11-01-011-12
| Изменение толщины слоя | исключать до 40 мм ПЗ=2 (ОЗП=2; ЭМ=2; ЗПМ=2; МАТ=2 к расх.; ТЗ=2; ТЗМ=2) | [40 empty] | исключать до 40 мм ПЗ=2 (ОЗП=2; ЭМ=2; ЗПМ=2; МАТ=2 к расх.; ТЗ=2; ТЗМ=2)
| Приказ от 04.08.2020 № 421/пр п.58б | При применении сметных норм, включенных в сборники ГЭСН (ФЕР, ТЕР), аналогичных технологическим процессам в новом строительстве, в том числе по возведению новых конструктивных элементов ОЗП=1,15; ЭМ=1,25 к расх.; ЗПМ=1,25; ТЗ=1,15; ТЗМ=1,25 | [40 empty] | При применении сметных норм, включенных в сборники ГЭСН (ФЕР, ТЕР), аналогичных технологическим процессам в новом строительстве, в том числе по возведению новых конструктивных элементов ОЗП=1,15; ЭМ=1,25 к расх.; ЗПМ=1,25; ТЗ=1,15; ТЗМ=1,25
|  | Итого прямые затраты |  |  |  | 12: -2517.84 | [25 empty] | Итого прямые затраты
|  | ФОТ |  |  |  | 12: -2022.78 | [26 empty] | ФОТ
| Пр/812-011.0-1, Приказ № 812/пр от 21.12.2020 п.25 | НР Полы |  |  |  | 4: %; 5: 112; 6: 0.9; 7: 100.8; 12: -2038.96 | [26 empty] | НР Полы
| Пр/774-011.0, Приказ № 774/пр от 11.12.2020 п.16 | СП Полы |  |  |  | 4: %; 5: 65; 6: 0.85; 7: 55.25; 12: -1117.59 | [26 empty] | СП Полы
|  | Всего по позиции |  |  |  | 10: 4548.61; 12: -5674.39 | [27 empty] | Всего по позиции
164 | ФСБЦ-02.3.01.02-1102 | Песок природный для строительных работ I класс, мелкий |  |  |  | м3 | 4.3513 | 1 | 4.3513 | 650.2 | 1.8 | 1170.36 |  | 5092.56 | [24 empty] | Песок природный для строительных работ I класс, мелкий
|  | Всего по позиции |  |  |  | 12: 5092.56 | [27 empty] | Всего по позиции
165 | ФСБЦ-03.2.01.01-0005 | Портландцемент бездобавочный общестроительный ЦЕМ 0 52,5Н |  |  |  | т | 1.8646 | 1 | 1.8646 |  |  | 8844.6 |  | 16491.98 | [24 empty] | Портландцемент бездобавочный общестроительный ЦЕМ 0 52,5Н
|  | Всего по позиции |  |  |  | 12: 16491.98 | [27 empty] | Всего по позиции
166 | ГЭСН15-07-003-02 | Нанесение водно-дисперсионной грунтовки на поверхности: пористые (камень, кирпич, бетон и т.д.) |  |  |  | 4: 100 м2; 5: 1.2475; 6: 1; 7: 1.2475 | [24 empty] | Нанесение водно-дисперсионной грунтовки на поверхности: пористые (камень, кирпич, бетон и т.д.)
| Приказ от 04.08.2020 № 421/пр п.58б | При применении сметных норм, включенных в сборники ГЭСН (ФЕР, ТЕР), аналогичных технологическим процессам в новом строительстве, в том числе по возведению новых конструктивных элементов ОЗП=1,15; ЭМ=1,25 к расх.; ЗПМ=1,25; ТЗ=1,15; ТЗМ=1,25 | [40 empty] | При применении сметных норм, включенных в сборники ГЭСН (ФЕР, ТЕР), аналогичных технологическим процессам в новом строительстве, в том числе по возведению новых конструктивных элементов ОЗП=1,15; ЭМ=1,25 к расх.; ЗПМ=1,25; ТЗ=1,15; ТЗМ=1,25
|  | Итого прямые затраты |  |  |  | 12: 3245.71 | [25 empty] | Итого прямые затраты
|  | ФОТ |  |  |  | 12: 3070.4 | [26 empty] | ФОТ
| Пр/812-015.0-1, Приказ № 812/пр от 21.12.2020 п.25 | НР Отделочные работы |  |  |  | 4: %; 5: 100; 6: 0.9; 7: 90; 12: 2763.36 | [26 empty] | НР Отделочные работы
| Пр/774-015.0, Приказ № 774/пр от 11.12.2020 п.16 | СП Отделочные работы |  |  |  | 4: %; 5: 49; 6: 0.85; 7: 41.65; 12: 1278.82 | [26 empty] | СП Отделочные работы
|  | Всего по позиции |  |  |  | 10: 5842; 12: 7287.89 | [27 empty] | Всего по позиции
167 | ФСБЦ-14.4.01.02-0012 | Грунтовка укрепляющая, глубокого проникновения, быстросохнущая, паропроницаемая |  |  |  | кг | 17.2155 | 1 | 17.2155 | 68.29 | 1.75 | 119.51 |  | 2057.42 | [24 empty] | Грунтовка укрепляющая, глубокого проникновения, быстросохнущая, паропроницаемая
|  | Всего по позиции |  |  |  | 12: 2057.42 | [27 empty] | Всего по позиции
168 | ГЭСН11-01-011-09 | Устройство стяжек: из самовыравнивающейся смеси на цементной основе, толщиной 3 мм |  |  |  | 4: 100 м2; 5: 1.2475; 6: 1; 7: 1.2475 | [24 empty] | Устройство стяжек: из самовыравнивающейся смеси на цементной основе, толщиной 3 мм
| Приказ от 04.08.2020 № 421/пр п.58б | При применении сметных норм, включенных в сборники ГЭСН (ФЕР, ТЕР), аналогичных технологическим процессам в новом строительстве, в том числе по возведению новых конструктивных элементов ОЗП=1,15; ЭМ=1,25 к расх.; ЗПМ=1,25; ТЗ=1,15; ТЗМ=1,25 | [40 empty] | При применении сметных норм, включенных в сборники ГЭСН (ФЕР, ТЕР), аналогичных технологическим процессам в новом строительстве, в том числе по возведению новых конструктивных элементов ОЗП=1,15; ЭМ=1,25 к расх.; ЗПМ=1,25; ТЗ=1,15; ТЗМ=1,25
|  | Итого прямые затраты |  |  |  | 12: 20189.07 | [25 empty] | Итого прямые затраты
|  | ФОТ |  |  |  | 12: 19997.98 | [26 empty] | ФОТ
| Пр/812-011.0-1, Приказ № 812/пр от 21.12.2020 п.25 | НР Полы |  |  |  | 4: %; 5: 112; 6: 0.9; 7: 100.8; 12: 20157.96 | [26 empty] | НР Полы
| Пр/774-011.0, Приказ № 774/пр от 11.12.2020 п.16 | СП Полы |  |  |  | 4: %; 5: 65; 6: 0.85; 7: 55.25; 12: 11048.88 | [26 empty] | СП Полы
|  | Всего по позиции |  |  |  | 10: 41199.13; 12: 51395.91 | [27 empty] | Всего по позиции
169 | ГЭСН11-01-011-11 | Устройство стяжек: на каждый последующий слой толщиной 1 мм добавлять к норме 11-01-011-09 |  |  |  | 4: 100 м2; 5: 1.2475; 6: 1; 7: 1.2475 | [24 empty] | Устройство стяжек: на каждый последующий слой толщиной 1 мм добавлять к норме 11-01-011-09
| Увеличение толщины слоя | До толщины 10 мм ПЗ=7 (ОЗП=7; ЭМ=7 к расх.; ЗПМ=7; МАТ=7 к расх.; ТЗ=7; ТЗМ=7) | [40 empty] | До толщины 10 мм ПЗ=7 (ОЗП=7; ЭМ=7 к расх.; ЗПМ=7; МАТ=7 к расх.; ТЗ=7; ТЗМ=7)
| Приказ от 04.08.2020 № 421/пр п.58б | При применении сметных норм, включенных в сборники ГЭСН (ФЕР, ТЕР), аналогичных технологическим процессам в новом строительстве, в том числе по возведению новых конструктивных элементов ОЗП=1,15; ЭМ=1,25 к расх.; ЗПМ=1,25; ТЗ=1,15; ТЗМ=1,25 | [40 empty] | При применении сметных норм, включенных в сборники ГЭСН (ФЕР, ТЕР), аналогичных технологическим процессам в новом строительстве, в том числе по возведению новых конструктивных элементов ОЗП=1,15; ЭМ=1,25 к расх.; ЗПМ=1,25; ТЗ=1,15; ТЗМ=1,25
|  | Итого прямые затраты |  |  |  | 12: 12657.12 | [25 empty] | Итого прямые затраты
|  | ФОТ |  |  |  | 12: 12579.23 | [26 empty] | ФОТ
| Пр/812-011.0-1, Приказ № 812/пр от 21.12.2020 п.25 | НР Полы |  |  |  | 4: %; 5: 112; 6: 0.9; 7: 100.8; 12: 12679.86 | [26 empty] | НР Полы
| Пр/774-011.0, Приказ № 774/пр от 11.12.2020 п.16 | СП Полы |  |  |  | 4: %; 5: 65; 6: 0.85; 7: 55.25; 12: 6950.02 | [26 empty] | СП Полы
|  | Всего по позиции |  |  |  | 10: 25881.36; 12: 32287 | [27 empty] | Всего по позиции
170 | ФСБЦ-04.3.02.01-0414 | Смеси сухие наливные быстротвердеющие на цементной основе для выравнивания оснований пола, расход 1,6 на 1 м2 при слое 1 мм |  |  |  | т | 1.996 | 1 | 1.996 | 17685.05 | 1.25 | 22106.31 |  | 44124.19 | [24 empty] | Смеси сухие наливные быстротвердеющие на цементной основе для выравнивания оснований пола, расход 1,6 на 1 м2 при слое 1 мм
|  | Всего по позиции |  |  |  | 12: 44124.19 | [27 empty] | Всего по позиции
171 | ФСБЦ-14.4.01.02-0012 | Грунтовка укрепляющая, глубокого проникновения, быстросохнущая, паропроницаемая |  |  |  | кг | 18.7125 | 1 | 18.7125 | 68.29 | 1.75 | 119.51 |  | 2236.33 | [24 empty] | Грунтовка укрепляющая, глубокого проникновения, быстросохнущая, паропроницаемая
|  | Всего по позиции |  |  |  | 12: 2236.33 | [27 empty] | Всего по позиции
172 | ГЭСН11-01-036-05 | Устройство покрытий: из линолеума с заведением на стены на высоту 150 мм на клее со свариванием полотнищ в стыках |  |  |  | 4: 100 м2; 5: 1.2475; 6: 1; 7: 1.2475 | [24 empty] | Устройство покрытий: из линолеума с заведением на стены на высоту 150 мм на клее со свариванием полотнищ в стыках
| Приказ от 04.08.2020 № 421/пр п.58б | При применении сметных норм, включенных в сборники ГЭСН (ФЕР, ТЕР), аналогичных технологическим процессам в новом строительстве, в том числе по возведению новых конструктивных элементов ОЗП=1,15; ЭМ=1,25 к расх.; ЗПМ=1,25; ТЗ=1,15; ТЗМ=1,25 | [40 empty] | При применении сметных норм, включенных в сборники ГЭСН (ФЕР, ТЕР), аналогичных технологическим процессам в новом строительстве, в том числе по возведению новых конструктивных элементов ОЗП=1,15; ЭМ=1,25 к расх.; ЗПМ=1,25; ТЗ=1,15; ТЗМ=1,25
|  | Итого прямые затраты |  |  |  | 12: 63039.76 | [25 empty] | Итого прямые затраты
|  | ФОТ |  |  |  | 12: 54675.5 | [26 empty] | ФОТ
| Пр/812-011.0-1, Приказ № 812/пр от 21.12.2020 п.25 | НР Полы |  |  |  | 4: %; 5: 112; 6: 0.9; 7: 100.8; 12: 55112.9 | [26 empty] | НР Полы
| Пр/774-011.0, Приказ № 774/пр от 11.12.2020 п.16 | СП Полы |  |  |  | 4: %; 5: 65; 6: 0.85; 7: 55.25; 12: 30208.21 | [26 empty] | СП Полы
|  | Всего по позиции |  |  |  | 10: 118926.55; 12: 148360.87 | [27 empty] | Всего по позиции
173 | ФСБЦ-09.2.03.04-0051 | Плинтус напольный алюминиевый для завода линолеума с вставкой для стеновой панели толщиной 9 мм, размеры 145х34х13 мм |  |  |  | м | 133.4825 | 1 | 133.4825 | 467.96 | 1.41 | 659.82 |  | 88074.42 | [24 empty] | Плинтус напольный алюминиевый для завода линолеума с вставкой для стеновой панели толщиной 9 мм, размеры 145х34х13 мм
|  | Всего по позиции |  |  |  | 12: 88074.42 | [27 empty] | Всего по позиции
174 | ФСБЦ-14.1.02.04-0102 | Клей для укладки ПВХ-покрытий |  |  |  | кг | 62.375 | 1 | 62.375 | 223.54 | 1.92 | 429.2 |  | 26771.35 | [24 empty] | Клей для укладки ПВХ-покрытий
|  | Всего по позиции |  |  |  | 12: 26771.35 | [27 empty] | Всего по позиции
175 | ФСБЦ-01.6.03.04-0027 | Линолеум ПВХ без подосновы, класс износостойкости 34/43, класс пожарной опасности КМ2 (Г1, В2, Д3, Т2, РП2), толщина 2 мм, вес 3100-3300 г/м2 |  |  |  | м2 | 153.9415 | 1 | 153.9415 | 919.8 | 1.17 | 1076.17 |  | 165667.22 | [24 empty] | Линолеум ПВХ без подосновы, класс износостойкости 34/43, класс пожарной опасности КМ2 (Г1, В2, Д3, Т2, РП2), толщина 2 мм, вес 3100-3300 г/м2
|  | Всего по позиции |  |  |  | 12: 165667.22 | [27 empty] | Всего по позиции
Тип 3 | [37 empty] | Тип 3
176 | ГЭСН15-07-003-02 | Нанесение водно-дисперсионной грунтовки на поверхности: пористые (камень, кирпич, бетон и т.д.) |  |  |  | 4: 100 м2; 5: 0.538; 6: 1; 7: 0.538 | [24 empty] | Нанесение водно-дисперсионной грунтовки на поверхности: пористые (камень, кирпич, бетон и т.д.)
| Приказ от 04.08.2020 № 421/пр п.58б | При применении сметных норм, включенных в сборники ГЭСН (ФЕР, ТЕР), аналогичных технологическим процессам в новом строительстве, в том числе по возведению новых конструктивных элементов ОЗП=1,15; ЭМ=1,25 к расх.; ЗПМ=1,25; ТЗ=1,15; ТЗМ=1,25 | [40 empty] | При применении сметных норм, включенных в сборники ГЭСН (ФЕР, ТЕР), аналогичных технологическим процессам в новом строительстве, в том числе по возведению новых конструктивных элементов ОЗП=1,15; ЭМ=1,25 к расх.; ЗПМ=1,25; ТЗ=1,15; ТЗМ=1,25
|  | Итого прямые затраты |  |  |  | 12: 1399.75 | [25 empty] | Итого прямые затраты
|  | ФОТ |  |  |  | 12: 1324.15 | [26 empty] | ФОТ
| Пр/812-015.0-1, Приказ № 812/пр от 21.12.2020 п.25 | НР Отделочные работы |  |  |  | 4: %; 5: 100; 6: 0.9; 7: 90; 12: 1191.74 | [26 empty] | НР Отделочные работы
| Пр/774-015.0, Приказ № 774/пр от 11.12.2020 п.16 | СП Отделочные работы |  |  |  | 4: %; 5: 49; 6: 0.85; 7: 41.65; 12: 551.51 | [26 empty] | СП Отделочные работы
|  | Всего по позиции |  |  |  | 10: 5842.01; 12: 3143 | [27 empty] | Всего по позиции
177 | ФСБЦ-14.4.01.02-0012 | Грунтовка укрепляющая, глубокого проникновения, быстросохнущая, паропроницаемая |  |  |  | кг | 7.4244 | 1 | 7.4244 | 68.29 | 1.75 | 119.51 |  | 887.29 | [24 empty] | Грунтовка укрепляющая, глубокого проникновения, быстросохнущая, паропроницаемая
|  | Всего по позиции |  |  |  | 12: 887.29 | [27 empty] | Всего по позиции
178 | ГЭСН08-01-003-09 | Огрунтовка поверхности полимерной мастикой на основе бутилкаучука |  |  |  | 4: 100 м2; 5: 0.538; 6: 1; 7: 0.538 | [24 empty] | Огрунтовка поверхности полимерной мастикой на основе бутилкаучука
| Приказ от 04.08.2020 № 421/пр п.58б | При применении сметных норм, включенных в сборники ГЭСН (ФЕР, ТЕР), аналогичных технологическим процессам в новом строительстве, в том числе по возведению новых конструктивных элементов ОЗП=1,15; ЭМ=1,25 к расх.; ЗПМ=1,25; ТЗ=1,15; ТЗМ=1,25 | [40 empty] | При применении сметных норм, включенных в сборники ГЭСН (ФЕР, ТЕР), аналогичных технологическим процессам в новом строительстве, в том числе по возведению новых конструктивных элементов ОЗП=1,15; ЭМ=1,25 к расх.; ЗПМ=1,25; ТЗ=1,15; ТЗМ=1,25
|  | Итого прямые затраты |  |  |  | 12: 1799.72 | [25 empty] | Итого прямые затраты
|  | ФОТ |  |  |  | 12: 1314.49 | [26 empty] | ФОТ
| Пр/812-008.0-1, Приказ № 812/пр от 21.12.2020 п.25 | НР Конструкции из кирпича и блоков |  |  |  | 4: %; 5: 110; 6: 0.9; 7: 99; 12: 1301.35 | [26 empty] | НР Конструкции из кирпича и блоков
| Пр/774-008.0, Приказ № 774/пр от 11.12.2020 п.16 | СП Конструкции из кирпича и блоков |  |  |  | 4: %; 5: 69; 6: 0.85; 7: 58.65; 12: 770.95 | [26 empty] | СП Конструкции из кирпича и блоков
|  | Всего по позиции |  |  |  | 10: 7197.06; 12: 3872.02 | [27 empty] | Всего по позиции
179 | ФСБЦ-14.5.04.05-0104 | Мастика герметизирующая отверждающаяся однокомпонентная строительная |  |  |  | т | 0.011083 | 1 | 0.011083 | 143275.95 | 1.78 | 255031.19 |  | 2826.46 | [24 empty] | Мастика герметизирующая отверждающаяся однокомпонентная строительная
|  | Всего по позиции |  |  |  | 12: 2826.46 | [27 empty] | Всего по позиции
180 | ГЭСН11-01-009-08 | Устройство тепло- и звукоизоляции сплошной из плит: теплоизоляционных из экструзионного пенополистирола |  |  |  | 4: 100 м2; 5: 0.538; 6: 1; 7: 0.538 | [24 empty] | Устройство тепло- и звукоизоляции сплошной из плит: теплоизоляционных из экструзионного пенополистирола
| Приказ от 04.08.2020 № 421/пр п.58б | При применении сметных норм, включенных в сборники ГЭСН (ФЕР, ТЕР), аналогичных технологическим процессам в новом строительстве, в том числе по возведению новых конструктивных элементов ОЗП=1,15; ЭМ=1,25 к расх.; ЗПМ=1,25; ТЗ=1,15; ТЗМ=1,25 | [40 empty] | При применении сметных норм, включенных в сборники ГЭСН (ФЕР, ТЕР), аналогичных технологическим процессам в новом строительстве, в том числе по возведению новых конструктивных элементов ОЗП=1,15; ЭМ=1,25 к расх.; ЗПМ=1,25; ТЗ=1,15; ТЗМ=1,25
|  | Итого прямые затраты |  |  |  | 12: 6541.59 | [25 empty] | Итого прямые затраты
|  | ФОТ |  |  |  | 12: 6442.9 | [26 empty] | ФОТ
| Пр/812-011.0-1, Приказ № 812/пр от 21.12.2020 п.25 | НР Полы |  |  |  | 4: %; 5: 112; 6: 0.9; 7: 100.8; 12: 6494.44 | [26 empty] | НР Полы
| Пр/774-011.0, Приказ № 774/пр от 11.12.2020 п.16 | СП Полы |  |  |  | 4: %; 5: 65; 6: 0.85; 7: 55.25; 12: 3559.7 | [26 empty] | СП Полы
|  | Всего по позиции |  |  |  | 10: 30847.08; 12: 16595.73 | [27 empty] | Всего по позиции
181 | ФСБЦ-12.2.05.09-0021 | Плиты теплоизоляционные из экструзионного пенополистирола, показатели пожарной опасности Г4, В2, Д3, Т2, плотность 16-30 кг/м3, теплопроводность при +10 °C не более 0,034 Вт/(м*К), прочность на сжатие при 10% деформации не менее 0,15 МПа, толщина 40-90 мм |  |  |  | м3 | 2.7707 | 1 | 2.7707 | 5240.11 | 1.38 | 7231.35 |  | 20035.9 | [24 empty] | Плиты теплоизоляционные из экструзионного пенополистирола, показатели пожарной опасности Г4, В2, Д3, Т2, плотность 16-30 кг/м3, теплопроводность при +10 °C не более 0,034 Вт/(м*К), прочность на сжатие при 10% деформации не менее 0,15 МПа, толщина 40-90 мм
|  | Всего по позиции |  |  |  | 12: 20035.9 | [27 empty] | Всего по позиции
182 | ГЭСН11-01-011-12 | Устройство стяжек: цементно-песчаных из полусухого раствора толщиной 50 мм |  |  |  | 4: 100 м2; 5: 0.538; 6: 1; 7: 0.538 | [24 empty] | Устройство стяжек: цементно-песчаных из полусухого раствора толщиной 50 мм
| Приказ от 04.08.2020 № 421/пр п.58б | При применении сметных норм, включенных в сборники ГЭСН (ФЕР, ТЕР), аналогичных технологическим процессам в новом строительстве, в том числе по возведению новых конструктивных элементов ОЗП=1,15; ЭМ=1,25 к расх.; ЗПМ=1,25; ТЗ=1,15; ТЗМ=1,25 | [40 empty] | При применении сметных норм, включенных в сборники ГЭСН (ФЕР, ТЕР), аналогичных технологическим процессам в новом строительстве, в том числе по возведению новых конструктивных элементов ОЗП=1,15; ЭМ=1,25 к расх.; ЗПМ=1,25; ТЗ=1,15; ТЗМ=1,25
|  | Итого прямые затраты |  |  |  | 12: 11075.19 | [25 empty] | Итого прямые затраты
|  | ФОТ |  |  |  | 12: 5659.96 | [26 empty] | ФОТ
| Пр/812-011.0-1, Приказ № 812/пр от 21.12.2020 п.25 | НР Полы |  |  |  | 4: %; 5: 112; 6: 0.9; 7: 100.8; 12: 5705.24 | [26 empty] | НР Полы
| Пр/774-011.0, Приказ № 774/пр от 11.12.2020 п.16 | СП Полы |  |  |  | 4: %; 5: 65; 6: 0.85; 7: 55.25; 12: 3127.13 | [26 empty] | СП Полы
|  | Всего по позиции |  |  |  | 10: 37002.9; 12: 19907.56 | [27 empty] | Всего по позиции
183 | ГЭСН11-01-011-13 | Устройство стяжек: на каждые 5 мм изменения толщины стяжки добавлять или исключать к норме 11-01-011-12 |  |  |  | 4: 100 м2; 5: -0.538; 6: 1; 7: -0.538 | [24 empty] | Устройство стяжек: на каждые 5 мм изменения толщины стяжки добавлять или исключать к норме 11-01-011-12
| Изменение толщины слоя | исключать до 40 мм ПЗ=2 (ОЗП=2; ЭМ=2; ЗПМ=2; МАТ=2 к расх.; ТЗ=2; ТЗМ=2) | [40 empty] | исключать до 40 мм ПЗ=2 (ОЗП=2; ЭМ=2; ЗПМ=2; МАТ=2 к расх.; ТЗ=2; ТЗМ=2)
| Приказ от 04.08.2020 № 421/пр п.58б | При применении сметных норм, включенных в сборники ГЭСН (ФЕР, ТЕР), аналогичных технологическим процессам в новом строительстве, в том числе по возведению новых конструктивных элементов ОЗП=1,15; ЭМ=1,25 к расх.; ЗПМ=1,25; ТЗ=1,15; ТЗМ=1,25 | [40 empty] | При применении сметных норм, включенных в сборники ГЭСН (ФЕР, ТЕР), аналогичных технологическим процессам в новом строительстве, в том числе по возведению новых конструктивных элементов ОЗП=1,15; ЭМ=1,25 к расх.; ЗПМ=1,25; ТЗ=1,15; ТЗМ=1,25
|  | Итого прямые затраты |  |  |  | 12: -1085.84 | [25 empty] | Итого прямые затраты
|  | ФОТ |  |  |  | 12: -872.34 | [26 empty] | ФОТ
| Пр/812-011.0-1, Приказ № 812/пр от 21.12.2020 п.25 | НР Полы |  |  |  | 4: %; 5: 112; 6: 0.9; 7: 100.8; 12: -879.32 | [26 empty] | НР Полы
| Пр/774-011.0, Приказ № 774/пр от 11.12.2020 п.16 | СП Полы |  |  |  | 4: %; 5: 65; 6: 0.85; 7: 55.25; 12: -481.97 | [26 empty] | СП Полы
|  | Всего по позиции |  |  |  | 10: 4548.57; 12: -2447.13 | [27 empty] | Всего по позиции
184 | ФСБЦ-02.3.01.02-1102 | Песок природный для строительных работ I класс, мелкий |  |  |  | м3 | 1.8765 | 1 | 1.8765 | 650.2 | 1.8 | 1170.36 |  | 2196.23 | [24 empty] | Песок природный для строительных работ I класс, мелкий
|  | Всего по позиции |  |  |  | 12: 2196.23 | [27 empty] | Всего по позиции
185 | ФСБЦ-03.2.01.01-0005 | Портландцемент бездобавочный общестроительный ЦЕМ 0 52,5Н |  |  |  | т | 0.80415 | 1 | 0.80415 |  |  | 8844.6 |  | 7112.37 | [24 empty] | Портландцемент бездобавочный общестроительный ЦЕМ 0 52,5Н
|  | Всего по позиции |  |  |  | 12: 7112.37 | [27 empty] | Всего по позиции
186 | ГЭСН15-07-003-02 | Нанесение водно-дисперсионной грунтовки на поверхности: пористые (камень, кирпич, бетон и т.д.) |  |  |  | 4: 100 м2; 5: 0.538; 6: 1; 7: 0.538 | [24 empty] | Нанесение водно-дисперсионной грунтовки на поверхности: пористые (камень, кирпич, бетон и т.д.)
| Приказ от 04.08.2020 № 421/пр п.58б | При применении сметных норм, включенных в сборники ГЭСН (ФЕР, ТЕР), аналогичных технологическим процессам в новом строительстве, в том числе по возведению новых конструктивных элементов ОЗП=1,15; ЭМ=1,25 к расх.; ЗПМ=1,25; ТЗ=1,15; ТЗМ=1,25 | [40 empty] | При применении сметных норм, включенных в сборники ГЭСН (ФЕР, ТЕР), аналогичных технологическим процессам в новом строительстве, в том числе по возведению новых конструктивных элементов ОЗП=1,15; ЭМ=1,25 к расх.; ЗПМ=1,25; ТЗ=1,15; ТЗМ=1,25
|  | Итого прямые затраты |  |  |  | 12: 1399.75 | [25 empty] | Итого прямые затраты
|  | ФОТ |  |  |  | 12: 1324.15 | [26 empty] | ФОТ
| Пр/812-015.0-1, Приказ № 812/пр от 21.12.2020 п.25 | НР Отделочные работы |  |  |  | 4: %; 5: 100; 6: 0.9; 7: 90; 12: 1191.74 | [26 empty] | НР Отделочные работы
| Пр/774-015.0, Приказ № 774/пр от 11.12.2020 п.16 | СП Отделочные работы |  |  |  | 4: %; 5: 49; 6: 0.85; 7: 41.65; 12: 551.51 | [26 empty] | СП Отделочные работы
|  | Всего по позиции |  |  |  | 10: 5842.01; 12: 3143 | [27 empty] | Всего по позиции
187 | ФСБЦ-14.4.01.02-0012 | Грунтовка укрепляющая, глубокого проникновения, быстросохнущая, паропроницаемая |  |  |  | кг | 7.4244 | 1 | 7.4244 | 68.29 | 1.75 | 119.51 |  | 887.29 | [24 empty] | Грунтовка укрепляющая, глубокого проникновения, быстросохнущая, паропроницаемая
|  | Всего по позиции |  |  |  | 12: 887.29 | [27 empty] | Всего по позиции
188 | ГЭСН11-01-011-09 | Устройство стяжек: из самовыравнивающейся смеси на цементной основе, толщиной 3 мм |  |  |  | 4: 100 м2; 5: 0.538; 6: 1; 7: 0.538 | [24 empty] | Устройство стяжек: из самовыравнивающейся смеси на цементной основе, толщиной 3 мм
| Приказ от 04.08.2020 № 421/пр п.58б | При применении сметных норм, включенных в сборники ГЭСН (ФЕР, ТЕР), аналогичных технологическим процессам в новом строительстве, в том числе по возведению новых конструктивных элементов ОЗП=1,15; ЭМ=1,25 к расх.; ЗПМ=1,25; ТЗ=1,15; ТЗМ=1,25 | [40 empty] | При применении сметных норм, включенных в сборники ГЭСН (ФЕР, ТЕР), аналогичных технологическим процессам в новом строительстве, в том числе по возведению новых конструктивных элементов ОЗП=1,15; ЭМ=1,25 к расх.; ЗПМ=1,25; ТЗ=1,15; ТЗМ=1,25
|  | Итого прямые затраты |  |  |  | 12: 8706.78 | [25 empty] | Итого прямые затраты
|  | ФОТ |  |  |  | 12: 8624.38 | [26 empty] | ФОТ
| Пр/812-011.0-1, Приказ № 812/пр от 21.12.2020 п.25 | НР Полы |  |  |  | 4: %; 5: 112; 6: 0.9; 7: 100.8; 12: 8693.38 | [26 empty] | НР Полы
| Пр/774-011.0, Приказ № 774/пр от 11.12.2020 п.16 | СП Полы |  |  |  | 4: %; 5: 65; 6: 0.85; 7: 55.25; 12: 4764.97 | [26 empty] | СП Полы
|  | Всего по позиции |  |  |  | 10: 41199.13; 12: 22165.13 | [27 empty] | Всего по позиции
189 | ГЭСН11-01-011-11 | Устройство стяжек: на каждый последующий слой толщиной 1 мм добавлять к норме 11-01-011-09 |  |  |  | 4: 100 м2; 5: 0.538; 6: 1; 7: 0.538 | [24 empty] | Устройство стяжек: на каждый последующий слой толщиной 1 мм добавлять к норме 11-01-011-09
| Увеличение толщины слоя | До толщины 10 мм ПЗ=7 (ОЗП=7; ЭМ=7 к расх.; ЗПМ=7; МАТ=7 к расх.; ТЗ=7; ТЗМ=7) | [40 empty] | До толщины 10 мм ПЗ=7 (ОЗП=7; ЭМ=7 к расх.; ЗПМ=7; МАТ=7 к расх.; ТЗ=7; ТЗМ=7)
| Приказ от 04.08.2020 № 421/пр п.58б | При применении сметных норм, включенных в сборники ГЭСН (ФЕР, ТЕР), аналогичных технологическим процессам в новом строительстве, в том числе по возведению новых конструктивных элементов ОЗП=1,15; ЭМ=1,25 к расх.; ЗПМ=1,25; ТЗ=1,15; ТЗМ=1,25 | [40 empty] | При применении сметных норм, включенных в сборники ГЭСН (ФЕР, ТЕР), аналогичных технологическим процессам в новом строительстве, в том числе по возведению новых конструктивных элементов ОЗП=1,15; ЭМ=1,25 к расх.; ЗПМ=1,25; ТЗ=1,15; ТЗМ=1,25
|  | Итого прямые затраты |  |  |  | 12: 5458.53 | [25 empty] | Итого прямые затраты
|  | ФОТ |  |  |  | 12: 5424.95 | [26 empty] | ФОТ
| Пр/812-011.0-1, Приказ № 812/пр от 21.12.2020 п.25 | НР Полы |  |  |  | 4: %; 5: 112; 6: 0.9; 7: 100.8; 12: 5468.35 | [26 empty] | НР Полы
| Пр/774-011.0, Приказ № 774/пр от 11.12.2020 п.16 | СП Полы |  |  |  | 4: %; 5: 65; 6: 0.85; 7: 55.25; 12: 2997.28 | [26 empty] | СП Полы
|  | Всего по позиции |  |  |  | 10: 25881.34; 12: 13924.16 | [27 empty] | Всего по позиции
190 | ФСБЦ-04.3.02.01-0414 | Смеси сухие наливные быстротвердеющие на цементной основе для выравнивания оснований пола, расход 1,6 на 1 м2 при слое 1 мм |  |  |  | т | 0.8608 | 1 | 0.8608 | 17685.05 | 1.25 | 22106.31 |  | 19029.11 | [24 empty] | Смеси сухие наливные быстротвердеющие на цементной основе для выравнивания оснований пола, расход 1,6 на 1 м2 при слое 1 мм
|  | Всего по позиции |  |  |  | 12: 19029.11 | [27 empty] | Всего по позиции
191 | ФСБЦ-14.4.01.02-0012 | Грунтовка укрепляющая, глубокого проникновения, быстросохнущая, паропроницаемая |  |  |  | кг | 8.07 | 1 | 8.07 | 68.29 | 1.75 | 119.51 |  | 964.45 | [24 empty] | Грунтовка укрепляющая, глубокого проникновения, быстросохнущая, паропроницаемая
|  | Всего по позиции |  |  |  | 12: 964.45 | [27 empty] | Всего по позиции
192 | ГЭСН11-01-047-02 | Устройство покрытий из плит керамогранитных размером: 60х60 см |  |  |  | 4: 100 м2; 5: 0.538; 6: 1; 7: 0.538 | [24 empty] | Устройство покрытий из плит керамогранитных размером: 60х60 см
| Приказ от 04.08.2020 № 421/пр п.58б | При применении сметных норм, включенных в сборники ГЭСН (ФЕР, ТЕР), аналогичных технологическим процессам в новом строительстве, в том числе по возведению новых конструктивных элементов ОЗП=1,15; ЭМ=1,25 к расх.; ЗПМ=1,25; ТЗ=1,15; ТЗМ=1,25 | [40 empty] | При применении сметных норм, включенных в сборники ГЭСН (ФЕР, ТЕР), аналогичных технологическим процессам в новом строительстве, в том числе по возведению новых конструктивных элементов ОЗП=1,15; ЭМ=1,25 к расх.; ЗПМ=1,25; ТЗ=1,15; ТЗМ=1,25
|  | Итого прямые затраты |  |  |  | 12: 80179.47 | [25 empty] | Итого прямые затраты
|  | ФОТ |  |  |  | 12: 79780.31 | [26 empty] | ФОТ
| Пр/812-011.0-1, Приказ № 812/пр от 21.12.2020 п.25 | НР Полы |  |  |  | 4: %; 5: 112; 6: 0.9; 7: 100.8; 12: 80418.55 | [26 empty] | НР Полы
| Пр/774-011.0, Приказ № 774/пр от 11.12.2020 п.16 | СП Полы |  |  |  | 4: %; 5: 65; 6: 0.85; 7: 55.25; 12: 44078.62 | [26 empty] | СП Полы
|  | Всего по позиции |  |  |  | 10: 380439.85; 12: 204676.64 | [27 empty] | Всего по позиции
193 | ФСБЦ-06.2.05.03-0002 | Плитка керамогранитная, неполированная, многоцветная, толщина 10 мм |  |  |  | м2 | 54.876 | 1 | 54.876 | 850.72 | 1.32 | 1122.95 |  | 61623 | [24 empty] | Плитка керамогранитная, неполированная, многоцветная, толщина 10 мм
|  | Всего по позиции |  |  |  | 12: 61623 | [27 empty] | Всего по позиции
194 | ФСБЦ-14.1.06.02-0011 | Клей монтажный сухой для внутренних и наружных работ на основе цементного вяжущего, для плитки, керамогранита, мозаики, камня |  |  |  | т | 0.646 | 1 | 0.646 | 36038.35 | 1.01 | 36398.73 |  | 23513.58 | [24 empty] | Клей монтажный сухой для внутренних и наружных работ на основе цементного вяжущего, для плитки, керамогранита, мозаики, камня
|  | Всего по позиции |  |  |  | 12: 23513.58 | [27 empty] | Всего по позиции
195 | ФСБЦ-11.2.04.05-0001 | Рейка строганная сухая хвойных пород (ель, сосна), длина 2-3 м, размеры 8х18 мм |  |  |  | м3 | 0.005 | 1 | 0.005 | 23139.16 | 1.51 | 34940.13 |  | 174.7 | [24 empty] | Рейка строганная сухая хвойных пород (ель, сосна), длина 2-3 м, размеры 8х18 мм
|  | Всего по позиции |  |  |  | 12: 174.7 | [27 empty] | Всего по позиции
196 | ФСБЦ-14.4.01.02-0012 | Грунтовка укрепляющая, глубокого проникновения, быстросохнущая, паропроницаемая |  |  |  | кг | 8.07 | 1 | 8.07 | 68.29 | 1.75 | 119.51 |  | 964.45 | [24 empty] | Грунтовка укрепляющая, глубокого проникновения, быстросохнущая, паропроницаемая
|  | Всего по позиции |  |  |  | 12: 964.45 | [27 empty] | Всего по позиции
Тип 4 | [37 empty] | Тип 4
197 | ГЭСН15-07-003-02 | Нанесение водно-дисперсионной грунтовки на поверхности: пористые (камень, кирпич, бетон и т.д.) |  |  |  | 4: 100 м2; 5: 0.1725; 6: 1; 7: 0.1725 | [24 empty] | Нанесение водно-дисперсионной грунтовки на поверхности: пористые (камень, кирпич, бетон и т.д.)
| Приказ от 04.08.2020 № 421/пр п.58б | При применении сметных норм, включенных в сборники ГЭСН (ФЕР, ТЕР), аналогичных технологическим процессам в новом строительстве, в том числе по возведению новых конструктивных элементов ОЗП=1,15; ЭМ=1,25 к расх.; ЗПМ=1,25; ТЗ=1,15; ТЗМ=1,25 | [40 empty] | При применении сметных норм, включенных в сборники ГЭСН (ФЕР, ТЕР), аналогичных технологическим процессам в новом строительстве, в том числе по возведению новых конструктивных элементов ОЗП=1,15; ЭМ=1,25 к расх.; ЗПМ=1,25; ТЗ=1,15; ТЗМ=1,25
|  | Итого прямые затраты |  |  |  | 12: 448.8 | [25 empty] | Итого прямые затраты
|  | ФОТ |  |  |  | 12: 424.57 | [26 empty] | ФОТ
| Пр/812-015.0-1, Приказ № 812/пр от 21.12.2020 п.25 | НР Отделочные работы |  |  |  | 4: %; 5: 100; 6: 0.9; 7: 90; 12: 382.11 | [26 empty] | НР Отделочные работы
| Пр/774-015.0, Приказ № 774/пр от 11.12.2020 п.16 | СП Отделочные работы |  |  |  | 4: %; 5: 49; 6: 0.85; 7: 41.65; 12: 176.83 | [26 empty] | СП Отделочные работы
|  | Всего по позиции |  |  |  | 10: 5841.97; 12: 1007.74 | [27 empty] | Всего по позиции
198 | ФСБЦ-14.4.01.02-0012 | Грунтовка укрепляющая, глубокого проникновения, быстросохнущая, паропроницаемая |  |  |  | кг | 2.3805 | 1 | 2.3805 | 68.29 | 1.75 | 119.51 |  | 284.49 | [24 empty] | Грунтовка укрепляющая, глубокого проникновения, быстросохнущая, паропроницаемая
|  | Всего по позиции |  |  |  | 12: 284.49 | [27 empty] | Всего по позиции
199 | ГЭСН11-01-009-08 | Устройство тепло- и звукоизоляции сплошной из плит: теплоизоляционных из экструзионного пенополистирола |  |  |  | 4: 100 м2; 5: 0.1725; 6: 1; 7: 0.1725 | [24 empty] | Устройство тепло- и звукоизоляции сплошной из плит: теплоизоляционных из экструзионного пенополистирола
| Приказ от 04.08.2020 № 421/пр п.58б | При применении сметных норм, включенных в сборники ГЭСН (ФЕР, ТЕР), аналогичных технологическим процессам в новом строительстве, в том числе по возведению новых конструктивных элементов ОЗП=1,15; ЭМ=1,25 к расх.; ЗПМ=1,25; ТЗ=1,15; ТЗМ=1,25 | [40 empty] | При применении сметных норм, включенных в сборники ГЭСН (ФЕР, ТЕР), аналогичных технологическим процессам в новом строительстве, в том числе по возведению новых конструктивных элементов ОЗП=1,15; ЭМ=1,25 к расх.; ЗПМ=1,25; ТЗ=1,15; ТЗМ=1,25
|  | Итого прямые затраты |  |  |  | 12: 2097.45 | [25 empty] | Итого прямые затраты
|  | ФОТ |  |  |  | 12: 2065.8 | [26 empty] | ФОТ
| Пр/812-011.0-1, Приказ № 812/пр от 21.12.2020 п.25 | НР Полы |  |  |  | 4: %; 5: 112; 6: 0.9; 7: 100.8; 12: 2082.33 | [26 empty] | НР Полы
| Пр/774-011.0, Приказ № 774/пр от 11.12.2020 п.16 | СП Полы |  |  |  | 4: %; 5: 65; 6: 0.85; 7: 55.25; 12: 1141.35 | [26 empty] | СП Полы
|  | Всего по позиции |  |  |  | 10: 30847.13; 12: 5321.13 | [27 empty] | Всего по позиции
200 | ФСБЦ-12.2.05.09-0021 | Плиты теплоизоляционные из экструзионного пенополистирола, показатели пожарной опасности Г4, В2, Д3, Т2, плотность 16-30 кг/м3, теплопроводность при +10 °C не более 0,034 Вт/(м*К), прочность на сжатие при 10% деформации не менее 0,15 МПа, толщина 40-90 мм |  |  |  | м3 | 0.88838 | 1 | 0.88838 | 5240.11 | 1.38 | 7231.35 |  | 6424.15 | [24 empty] | Плиты теплоизоляционные из экструзионного пенополистирола, показатели пожарной опасности Г4, В2, Д3, Т2, плотность 16-30 кг/м3, теплопроводность при +10 °C не более 0,034 Вт/(м*К), прочность на сжатие при 10% деформации не менее 0,15 МПа, толщина 40-90 мм
|  | Всего по позиции |  |  |  | 12: 6424.15 | [27 empty] | Всего по позиции
201 | ГЭСН11-01-011-12 | Устройство стяжек: цементно-песчаных из полусухого раствора толщиной 50 мм |  |  |  | 4: 100 м2; 5: 0.1725; 6: 1; 7: 0.1725 | [24 empty] | Устройство стяжек: цементно-песчаных из полусухого раствора толщиной 50 мм
| Приказ от 04.08.2020 № 421/пр п.58б | При применении сметных норм, включенных в сборники ГЭСН (ФЕР, ТЕР), аналогичных технологическим процессам в новом строительстве, в том числе по возведению новых конструктивных элементов ОЗП=1,15; ЭМ=1,25 к расх.; ЗПМ=1,25; ТЗ=1,15; ТЗМ=1,25 | [40 empty] | При применении сметных норм, включенных в сборники ГЭСН (ФЕР, ТЕР), аналогичных технологическим процессам в новом строительстве, в том числе по возведению новых конструктивных элементов ОЗП=1,15; ЭМ=1,25 к расх.; ЗПМ=1,25; ТЗ=1,15; ТЗМ=1,25
|  | Итого прямые затраты |  |  |  | 12: 3551.07 | [25 empty] | Итого прямые затраты
|  | ФОТ |  |  |  | 12: 1814.77 | [26 empty] | ФОТ
| Пр/812-011.0-1, Приказ № 812/пр от 21.12.2020 п.25 | НР Полы |  |  |  | 4: %; 5: 112; 6: 0.9; 7: 100.8; 12: 1829.29 | [26 empty] | НР Полы
| Пр/774-011.0, Приказ № 774/пр от 11.12.2020 п.16 | СП Полы |  |  |  | 4: %; 5: 65; 6: 0.85; 7: 55.25; 12: 1002.66 | [26 empty] | СП Полы
|  | Всего по позиции |  |  |  | 10: 37003.01; 12: 6383.02 | [27 empty] | Всего по позиции
202 | ГЭСН11-01-011-13 | Устройство стяжек: на каждые 5 мм изменения толщины стяжки добавлять или исключать к норме 11-01-011-12 |  |  |  | 4: 100 м2; 5: -0.1725; 6: 1; 7: -0.1725 | [24 empty] | Устройство стяжек: на каждые 5 мм изменения толщины стяжки добавлять или исключать к норме 11-01-011-12
| Изменение толщины слоя | исключать до 40 мм ПЗ=2 (ОЗП=2; ЭМ=2; ЗПМ=2; МАТ=2 к расх.; ТЗ=2; ТЗМ=2) | [40 empty] | исключать до 40 мм ПЗ=2 (ОЗП=2; ЭМ=2; ЗПМ=2; МАТ=2 к расх.; ТЗ=2; ТЗМ=2)
| Приказ от 04.08.2020 № 421/пр п.58б | При применении сметных норм, включенных в сборники ГЭСН (ФЕР, ТЕР), аналогичных технологическим процессам в новом строительстве, в том числе по возведению новых конструктивных элементов ОЗП=1,15; ЭМ=1,25 к расх.; ЗПМ=1,25; ТЗ=1,15; ТЗМ=1,25 | [40 empty] | При применении сметных норм, включенных в сборники ГЭСН (ФЕР, ТЕР), аналогичных технологическим процессам в новом строительстве, в том числе по возведению новых конструктивных элементов ОЗП=1,15; ЭМ=1,25 к расх.; ЗПМ=1,25; ТЗ=1,15; ТЗМ=1,25
|  | Итого прямые затраты |  |  |  | 12: -348.16 | [25 empty] | Итого прямые затраты
|  | ФОТ |  |  |  | 12: -279.71 | [26 empty] | ФОТ
| Пр/812-011.0-1, Приказ № 812/пр от 21.12.2020 п.25 | НР Полы |  |  |  | 4: %; 5: 112; 6: 0.9; 7: 100.8; 12: -281.95 | [26 empty] | НР Полы
| Пр/774-011.0, Приказ № 774/пр от 11.12.2020 п.16 | СП Полы |  |  |  | 4: %; 5: 65; 6: 0.85; 7: 55.25; 12: -154.54 | [26 empty] | СП Полы
|  | Всего по позиции |  |  |  | 10: 4548.7; 12: -784.65 | [27 empty] | Всего по позиции
203 | ФСБЦ-02.3.01.02-1102 | Песок природный для строительных работ I класс, мелкий |  |  |  | м3 | 0.60168 | 1 | 0.60168 | 650.2 | 1.8 | 1170.36 |  | 704.18 | [24 empty] | Песок природный для строительных работ I класс, мелкий
|  | Всего по позиции |  |  |  | 12: 704.18 | [27 empty] | Всего по позиции
204 | ФСБЦ-03.2.01.01-0005 | Портландцемент бездобавочный общестроительный ЦЕМ 0 52,5Н |  |  |  | т | 0.25784 | 1 | 0.25784 |  |  | 8844.6 |  | 2280.45 | [24 empty] | Портландцемент бездобавочный общестроительный ЦЕМ 0 52,5Н
|  | Всего по позиции |  |  |  | 12: 2280.45 | [27 empty] | Всего по позиции
205 | ГЭСН11-01-059-01 | Укладка антистатической медной ленты |  |  |  | 4: 100 м; 5: 0.1725; 6: 1; 7: 0.1725 | [24 empty] | Укладка антистатической медной ленты
| Приказ от 04.08.2020 № 421/пр п.58б | При применении сметных норм, включенных в сборники ГЭСН (ФЕР, ТЕР), аналогичных технологическим процессам в новом строительстве, в том числе по возведению новых конструктивных элементов ОЗП=1,15; ЭМ=1,25 к расх.; ЗПМ=1,25; ТЗ=1,15; ТЗМ=1,25 | [40 empty] | При применении сметных норм, включенных в сборники ГЭСН (ФЕР, ТЕР), аналогичных технологическим процессам в новом строительстве, в том числе по возведению новых конструктивных элементов ОЗП=1,15; ЭМ=1,25 к расх.; ЗПМ=1,25; ТЗ=1,15; ТЗМ=1,25
|  | Итого прямые затраты |  |  |  | 12: 162.43 | [25 empty] | Итого прямые затраты
|  | ФОТ |  |  |  | 12: 162.43 | [26 empty] | ФОТ
| Пр/812-011.0-1, Приказ № 812/пр от 21.12.2020 п.25 | НР Полы |  |  |  | 4: %; 5: 112; 6: 0.9; 7: 100.8; 12: 163.73 | [26 empty] | НР Полы
| Пр/774-011.0, Приказ № 774/пр от 11.12.2020 п.16 | СП Полы |  |  |  | 4: %; 5: 65; 6: 0.85; 7: 55.25; 12: 89.74 | [26 empty] | СП Полы
|  | Всего по позиции |  |  |  | 10: 2411.01; 12: 415.9 | [27 empty] | Всего по позиции
206 | ФСБЦ-01.7.06.14-1008 | Ленты медные с липким токопроводящим слоем, ширина 10 мм |  |  |  | 100 м | 0.18113 | 1 | 0.18113 | 3368.94 | 1.27 | 4278.55 |  | 774.95 | [24 empty] | Ленты медные с липким токопроводящим слоем, ширина 10 мм
|  | Всего по позиции |  |  |  | 12: 774.95 | [27 empty] | Всего по позиции
207 | ГЭСН11-01-011-09 | Устройство стяжек: из самовыравнивающейся смеси на цементной основе, толщиной 3 мм |  |  |  | 4: 100 м2; 5: 0.1725; 6: 1; 7: 0.1725 | [24 empty] | Устройство стяжек: из самовыравнивающейся смеси на цементной основе, толщиной 3 мм
| Приказ от 04.08.2020 № 421/пр п.58б | При применении сметных норм, включенных в сборники ГЭСН (ФЕР, ТЕР), аналогичных технологическим процессам в новом строительстве, в том числе по возведению новых конструктивных элементов ОЗП=1,15; ЭМ=1,25 к расх.; ЗПМ=1,25; ТЗ=1,15; ТЗМ=1,25 | [40 empty] | При применении сметных норм, включенных в сборники ГЭСН (ФЕР, ТЕР), аналогичных технологическим процессам в новом строительстве, в том числе по возведению новых конструктивных элементов ОЗП=1,15; ЭМ=1,25 к расх.; ЗПМ=1,25; ТЗ=1,15; ТЗМ=1,25
|  | Итого прямые затраты |  |  |  | 12: 2791.68 | [25 empty] | Итого прямые затраты
|  | ФОТ |  |  |  | 12: 2765.25 | [26 empty] | ФОТ
| Пр/812-011.0-1, Приказ № 812/пр от 21.12.2020 п.25 | НР Полы |  |  |  | 4: %; 5: 112; 6: 0.9; 7: 100.8; 12: 2787.37 | [26 empty] | НР Полы
| Пр/774-011.0, Приказ № 774/пр от 11.12.2020 п.16 | СП Полы |  |  |  | 4: %; 5: 65; 6: 0.85; 7: 55.25; 12: 1527.8 | [26 empty] | СП Полы
|  | Всего по позиции |  |  |  | 10: 41199.13; 12: 7106.85 | [27 empty] | Всего по позиции
208 | ГЭСН11-01-011-11 | Устройство стяжек: на каждый последующий слой толщиной 1 мм добавлять к норме 11-01-011-09 |  |  |  | 4: 100 м2; 5: 0.1725; 6: 1; 7: 0.1725 | [24 empty] | Устройство стяжек: на каждый последующий слой толщиной 1 мм добавлять к норме 11-01-011-09
| Увеличение толщины слоя | До толщины 10 мм ПЗ=7 (ОЗП=7; ЭМ=7 к расх.; ЗПМ=7; МАТ=7 к расх.; ТЗ=7; ТЗМ=7) | [40 empty] | До толщины 10 мм ПЗ=7 (ОЗП=7; ЭМ=7 к расх.; ЗПМ=7; МАТ=7 к расх.; ТЗ=7; ТЗМ=7)
| Приказ от 04.08.2020 № 421/пр п.58б | При применении сметных норм, включенных в сборники ГЭСН (ФЕР, ТЕР), аналогичных технологическим процессам в новом строительстве, в том числе по возведению новых конструктивных элементов ОЗП=1,15; ЭМ=1,25 к расх.; ЗПМ=1,25; ТЗ=1,15; ТЗМ=1,25 | [40 empty] | При применении сметных норм, включенных в сборники ГЭСН (ФЕР, ТЕР), аналогичных технологическим процессам в новом строительстве, в том числе по возведению новых конструктивных элементов ОЗП=1,15; ЭМ=1,25 к расх.; ЗПМ=1,25; ТЗ=1,15; ТЗМ=1,25
|  | Итого прямые затраты |  |  |  | 12: 1750.18 | [25 empty] | Итого прямые затраты
|  | ФОТ |  |  |  | 12: 1739.41 | [26 empty] | ФОТ
| Пр/812-011.0-1, Приказ № 812/пр от 21.12.2020 п.25 | НР Полы |  |  |  | 4: %; 5: 112; 6: 0.9; 7: 100.8; 12: 1753.33 | [26 empty] | НР Полы
| Пр/774-011.0, Приказ № 774/пр от 11.12.2020 п.16 | СП Полы |  |  |  | 4: %; 5: 65; 6: 0.85; 7: 55.25; 12: 961.02 | [26 empty] | СП Полы
|  | Всего по позиции |  |  |  | 10: 25881.33; 12: 4464.53 | [27 empty] | Всего по позиции
209 | ФСБЦ-04.3.02.01-0414 | Смеси сухие наливные быстротвердеющие на цементной основе для выравнивания оснований пола, расход 1,6 на 1 м2 при слое 1 мм |  |  |  | т | 0.276 | 1 | 0.276 | 17685.05 | 1.25 | 22106.31 |  | 6101.34 | [24 empty] | Смеси сухие наливные быстротвердеющие на цементной основе для выравнивания оснований пола, расход 1,6 на 1 м2 при слое 1 мм
|  | Всего по позиции |  |  |  | 12: 6101.34 | [27 empty] | Всего по позиции
210 | ФСБЦ-14.4.01.02-0012 | Грунтовка укрепляющая, глубокого проникновения, быстросохнущая, паропроницаемая |  |  |  | кг | 2.5875 | 1 | 2.5875 | 68.29 | 1.75 | 119.51 |  | 309.23 | [24 empty] | Грунтовка укрепляющая, глубокого проникновения, быстросохнущая, паропроницаемая
|  | Всего по позиции |  |  |  | 12: 309.23 | [27 empty] | Всего по позиции
211 | ГЭСН11-01-036-05 | Устройство покрытий: из линолеума с заведением на стены на высоту 150 мм на клее со свариванием полотнищ в стыках |  |  |  | 4: 100 м2; 5: 0.1725; 6: 1; 7: 0.1725 | [24 empty] | Устройство покрытий: из линолеума с заведением на стены на высоту 150 мм на клее со свариванием полотнищ в стыках
| Приказ от 04.08.2020 № 421/пр п.58б | При применении сметных норм, включенных в сборники ГЭСН (ФЕР, ТЕР), аналогичных технологическим процессам в новом строительстве, в том числе по возведению новых конструктивных элементов ОЗП=1,15; ЭМ=1,25 к расх.; ЗПМ=1,25; ТЗ=1,15; ТЗМ=1,25 | [40 empty] | При применении сметных норм, включенных в сборники ГЭСН (ФЕР, ТЕР), аналогичных технологическим процессам в новом строительстве, в том числе по возведению новых конструктивных элементов ОЗП=1,15; ЭМ=1,25 к расх.; ЗПМ=1,25; ТЗ=1,15; ТЗМ=1,25
|  | Итого прямые затраты |  |  |  | 12: 8716.92 | [25 empty] | Итого прямые затраты
|  | ФОТ |  |  |  | 12: 7560.34 | [26 empty] | ФОТ
| Пр/812-011.0-1, Приказ № 812/пр от 21.12.2020 п.25 | НР Полы |  |  |  | 4: %; 5: 112; 6: 0.9; 7: 100.8; 12: 7620.82 | [26 empty] | НР Полы
| Пр/774-011.0, Приказ № 774/пр от 11.12.2020 п.16 | СП Полы |  |  |  | 4: %; 5: 65; 6: 0.85; 7: 55.25; 12: 4177.09 | [26 empty] | СП Полы
|  | Всего по позиции |  |  |  | 10: 118926.55; 12: 20514.83 | [27 empty] | Всего по позиции
212 | ФСБЦ-09.2.03.04-0051 | Плинтус напольный алюминиевый для завода линолеума с вставкой для стеновой панели толщиной 9 мм, размеры 145х34х13 мм |  |  |  | м | 18.4575 | 1 | 18.4575 | 467.96 | 1.41 | 659.82 |  | 12178.63 | [24 empty] | Плинтус напольный алюминиевый для завода линолеума с вставкой для стеновой панели толщиной 9 мм, размеры 145х34х13 мм
|  | Всего по позиции |  |  |  | 12: 12178.63 | [27 empty] | Всего по позиции
213 | ФСБЦ-14.1.02.04-0102 | Клей для укладки ПВХ-покрытий |  |  |  | кг | 8.625 | 1 | 8.625 | 223.54 | 1.92 | 429.2 |  | 3701.85 | [24 empty] | Клей для укладки ПВХ-покрытий
|  | Всего по позиции |  |  |  | 12: 3701.85 | [27 empty] | Всего по позиции
214 | ФСБЦ-01.6.03.04-0092 | Линолеум ПВХ на вспененной подоснове антистатический, класс износостойкости 34/43, класс пожарной опасности КМ5 (Г4, В3, Д3, Т4, РП4), толщина защитного слоя 0,7 мм, толщина общая 2 мм, вес 2850 г/м2 |  |  |  | м2 | 21.2865 | 1 | 21.2865 | 702.84 | 1.17 | 822.32 |  | 17504.31 | [24 empty] | Линолеум ПВХ на вспененной подоснове антистатический, класс износостойкости 34/43, класс пожарной опасности КМ5 (Г4, В3, Д3, Т4, РП4), толщина защитного слоя 0,7 мм, толщина общая 2 мм, вес 2850 г/м2
|  | Всего по позиции |  |  |  | 12: 17504.31 | [27 empty] | Всего по позиции
Монтаж демпферной ленты | [37 empty] | Монтаж демпферной ленты
215 | ГЭСН46-08-022-05 | Гидроизоляция набухающей самоклеящейся лентой: горизонтальных швов |  |  |  | 4: 100 м; 5: 1.621; 6: 1; 7: 1.621 | [24 empty] | Гидроизоляция набухающей самоклеящейся лентой: горизонтальных швов
|  | Итого прямые затраты |  |  |  | 12: 4387.77 | [25 empty] | Итого прямые затраты
|  | ФОТ |  |  |  | 12: 3519.83 | [26 empty] | ФОТ
| Пр/812-040.1-1 | НР Работы по реконструкции зданий и сооружений: усиление и замена существующих конструкций, возведение отдельных конструктивных элементов |  |  |  | 4: %; 5: 103; 7: 103; 12: 3625.42 | [26 empty] | НР Работы по реконструкции зданий и сооружений: усиление и замена существующих конструкций, возведение отдельных конструктивных элементов
| Пр/774-040.1 | СП Работы по реконструкции зданий и сооружений: усиление и замена существующих конструкций, возведение отдельных конструктивных элементов |  |  |  | 4: %; 5: 59; 7: 59; 12: 2076.7 | [26 empty] | СП Работы по реконструкции зданий и сооружений: усиление и замена существующих конструкций, возведение отдельных конструктивных элементов
|  | Всего по позиции |  |  |  | 10: 6224.48; 12: 10089.89 | [27 empty] | Всего по позиции
216 | ФСБЦ-01.7.06.14-1058 | Ленты герметизирующие гидроизоляционные бутилкаучуковые, с липким слоем с двух сторон, цвет серый, ширина 100 мм, толщина 3 мм |  |  |  | м | 165.0178 | 1 | 165.0178 | 55.93 | 1.37 | 76.62 |  | 12643.66 | [24 empty] | Ленты герметизирующие гидроизоляционные бутилкаучуковые, с липким слоем с двух сторон, цвет серый, ширина 100 мм, толщина 3 мм
|  | Всего по позиции |  |  |  | 12: 12643.66 | [27 empty] | Всего по позиции
|  | Итоги по разделу 5 Полы : | [41 empty] | Итоги по разделу 5 Полы :
|  | Всего прямые затраты (справочно) |  |  |  | 12: 1085364.16 | [30 empty] | Всего прямые затраты (справочно)
|  | в том числе: | [42 empty] | в том числе:
|  | Оплата труда рабочих |  |  |  | 12: 292684.35 | [30 empty] | Оплата труда рабочих
|  | Эксплуатация машин |  |  |  | 12: 4197.92 | [30 empty] | Эксплуатация машин
|  | Оплата труда машинистов (Отм) |  |  |  | 12: 4407.15 | [30 empty] | Оплата труда машинистов (Отм)
|  | Материалы |  |  |  | 12: 784074.74 | [30 empty] | Материалы
|  | Строительные работы |  |  |  | 12: 1546674.34 | [30 empty] | Строительные работы
|  | в том числе: | [42 empty] | в том числе:
|  | оплата труда |  |  |  | 12: 292684.35 | [30 empty] | оплата труда
|  | эксплуатация машин и механизмов |  |  |  | 12: 4197.92 | [30 empty] | эксплуатация машин и механизмов
|  | оплата труда машинистов (Отм) |  |  |  | 12: 4407.15 | [30 empty] | оплата труда машинистов (Отм)
|  | материалы |  |  |  | 12: 784074.74 | [30 empty] | материалы
|  | накладные расходы |  |  |  | 12: 298401.5 | [30 empty] | накладные расходы
|  | сметная прибыль |  |  |  | 12: 162908.68 | [30 empty] | сметная прибыль
|  | Всего ФОТ (справочно) |  |  |  | 12: 297091.5 | [30 empty] | Всего ФОТ (справочно)
|  | Всего накладные расходы (справочно) |  |  |  | 12: 298401.5 | [30 empty] | Всего накладные расходы (справочно)
|  | Всего сметная прибыль (справочно) |  |  |  | 12: 162908.68 | [30 empty] | Всего сметная прибыль (справочно)
|  | Всего по разделу 5 Полы |  |  |  | 12: 1546674.34 | [31 empty] | Всего по разделу 5 Полы
|  | справочно: | [42 empty] | справочно:
|  | Затраты труда рабочих |  |  |  | 7: 539,0380009 | [32 empty] | Затраты труда рабочих
|  | Затраты труда машинистов |  |  |  | 7: 7,6973578 | [32 empty] | Затраты труда машинистов
Раздел 6. Крепление медицинского оборудования | [36 empty] | Раздел 6. Крепление медицинского оборудования
217 | ГЭСН46-03-010-01 | Пробивка в бетонных стенах и полах толщиной 100 мм отверстий площадью: до 20 см2 |  |  |  | 4: 100 отверстий; 5: 0.18; 6: 1; 7: 0.18 | [24 empty] | Пробивка в бетонных стенах и полах толщиной 100 мм отверстий площадью: до 20 см2
|  | Итого прямые затраты |  |  |  | 12: 1507.7 | [25 empty] | Итого прямые затраты
|  | ФОТ |  |  |  | 12: 1392.58 | [26 empty] | ФОТ
| Пр/812-040.1-1 | НР Работы по реконструкции зданий и сооружений: усиление и замена существующих конструкций, возведение отдельных конструктивных элементов |  |  |  | 4: %; 5: 103; 7: 103; 12: 1434.36 | [26 empty] | НР Работы по реконструкции зданий и сооружений: усиление и замена существующих конструкций, возведение отдельных конструктивных элементов
| Пр/774-040.1 | СП Работы по реконструкции зданий и сооружений: усиление и замена существующих конструкций, возведение отдельных конструктивных элементов |  |  |  | 4: %; 5: 59; 7: 59; 12: 821.62 | [26 empty] | СП Работы по реконструкции зданий и сооружений: усиление и замена существующих конструкций, возведение отдельных конструктивных элементов
|  | Всего по позиции |  |  |  | 10: 20909.33; 12: 3763.68 | [27 empty] | Всего по позиции
218 | ГЭСН06-03-004-06 | Установка анкерных болтов: механических с контролем момента затяжки |  |  |  | 4: 100 шт; 5: 0.18; 6: 1; 7: 0.18 | [24 empty] | Установка анкерных болтов: механических с контролем момента затяжки
| Приказ от 04.08.2020 № 421/пр п.58б | При применении сметных норм, включенных в сборники ГЭСН (ФЕР, ТЕР), аналогичных технологическим процессам в новом строительстве, в том числе по возведению новых конструктивных элементов ОЗП=1,15; ЭМ=1,25 к расх.; ЗПМ=1,25; ТЗ=1,15; ТЗМ=1,25 | [40 empty] | При применении сметных норм, включенных в сборники ГЭСН (ФЕР, ТЕР), аналогичных технологическим процессам в новом строительстве, в том числе по возведению новых конструктивных элементов ОЗП=1,15; ЭМ=1,25 к расх.; ЗПМ=1,25; ТЗ=1,15; ТЗМ=1,25
|  | Итого прямые затраты |  |  |  | 12: 2036.91 | [25 empty] | Итого прямые затраты
|  | ФОТ |  |  |  | 12: 2025.97 | [26 empty] | ФОТ
| Пр/812-006.0-1, Приказ № 812/пр от 21.12.2020 п.25 | НР Бетонные и железобетонные монолитные конструкции и работы в строительстве |  |  |  | 4: %; 5: 102; 6: 0.9; 7: 91.8; 12: 1859.84 | [26 empty] | НР Бетонные и железобетонные монолитные конструкции и работы в строительстве
| Пр/774-006.0, Приказ № 774/пр от 11.12.2020 п.16 | СП Бетонные и железобетонные монолитные конструкции и работы в строительстве |  |  |  | 4: %; 5: 58; 6: 0.85; 7: 49.3; 12: 998.8 | [26 empty] | СП Бетонные и железобетонные монолитные конструкции и работы в строительстве
|  | Всего по позиции |  |  |  | 10: 27197.5; 12: 4895.55 | [27 empty] | Всего по позиции
219 | ФСБЦ-01.7.15.02-0042 | Болты анкерные с гайкой стальные фрикционные расклинивающиеся, с наружной резьбой М12, диаметр 16 мм, длина 110 мм |  |  |  | 100 шт | 0.18 | 1 | 0.18 | 1631.36 | 1.16 | 1892.38 |  | 340.63 | [24 empty] | Болты анкерные с гайкой стальные фрикционные расклинивающиеся, с наружной резьбой М12, диаметр 16 мм, длина 110 мм
|  | Всего по позиции |  |  |  | 12: 340.63 | [27 empty] | Всего по позиции
220 | ФСБЦ-01.7.15.12-0046 | Шпильки стальные оцинкованные резьбовые, диаметр резьбы М16, длина 300 мм |  |  |  | т | 0.007488 | 1 | 0.007488 | 140751.74 | 1.05 | 147789.33 |  | 1106.65 | [24 empty] | Шпильки стальные оцинкованные резьбовые, диаметр резьбы М16, длина 300 мм
|  | Всего по позиции |  |  |  | 12: 1106.65 | [27 empty] | Всего по позиции
221 | ФСБЦ-01.7.15.12-0044 | Шпильки стальные оцинкованные резьбовые, диаметр резьбы М16, длина 150 мм |  |  |  | т | 0.003744 | 1 | 0.003744 | 144848.53 | 1.05 | 152090.96 |  | 569.43 | [24 empty] | Шпильки стальные оцинкованные резьбовые, диаметр резьбы М16, длина 150 мм
|  | Всего по позиции |  |  |  | 12: 569.43 | [27 empty] | Всего по позиции
222 | ФСБЦ-01.7.15.05-0025 | Гайки стальные оцинкованные шестигранные, диаметр резьбы М16 (М18) |  |  |  | кг | 5.016 | 1 | 5.016 | 133.49 | 1.27 | 169.53 |  | 850.36 | [24 empty] | Гайки стальные оцинкованные шестигранные, диаметр резьбы М16 (М18)
|  | Всего по позиции |  |  |  | 12: 850.36 | [27 empty] | Всего по позиции
223 | ФСБЦ-01.7.15.11-0048 | Шайбы стальные оцинкованные круглые, диаметр отверстия М16-24 |  |  |  | кг | 0.902 | 1 | 0.902 | 177.04 | 1.27 | 224.84 |  | 202.81 | [24 empty] | Шайбы стальные оцинкованные круглые, диаметр отверстия М16-24
|  | Всего по позиции |  |  |  | 12: 202.81 | [27 empty] | Всего по позиции
|  | Итоги по разделу 6 Крепление медицинского оборудования : | [41 empty] | Итоги по разделу 6 Крепление медицинского оборудования :
|  | Всего прямые затраты (справочно) |  |  |  | 12: 6614.49 | [30 empty] | Всего прямые затраты (справочно)
|  | в том числе: | [42 empty] | в том числе:
|  | Оплата труда рабочих |  |  |  | 12: 3410.47 | [30 empty] | Оплата труда рабочих
|  | Эксплуатация машин |  |  |  | 12: 126.06 | [30 empty] | Эксплуатация машин
|  | Оплата труда машинистов (Отм) |  |  |  | 12: 8.08 | [30 empty] | Оплата труда машинистов (Отм)
|  | Материалы |  |  |  | 12: 3069.88 | [30 empty] | Материалы
|  | Строительные работы |  |  |  | 12: 11729.11 | [30 empty] | Строительные работы
|  | в том числе: | [42 empty] | в том числе:
|  | оплата труда |  |  |  | 12: 3410.47 | [30 empty] | оплата труда
|  | эксплуатация машин и механизмов |  |  |  | 12: 126.06 | [30 empty] | эксплуатация машин и механизмов
|  | оплата труда машинистов (Отм) |  |  |  | 12: 8.08 | [30 empty] | оплата труда машинистов (Отм)
|  | материалы |  |  |  | 12: 3069.88 | [30 empty] | материалы
|  | накладные расходы |  |  |  | 12: 3294.2 | [30 empty] | накладные расходы
|  | сметная прибыль |  |  |  | 12: 1820.42 | [30 empty] | сметная прибыль
|  | Всего ФОТ (справочно) |  |  |  | 12: 3418.55 | [30 empty] | Всего ФОТ (справочно)
|  | Всего накладные расходы (справочно) |  |  |  | 12: 3294.2 | [30 empty] | Всего накладные расходы (справочно)
|  | Всего сметная прибыль (справочно) |  |  |  | 12: 1820.42 | [30 empty] | Всего сметная прибыль (справочно)
|  | Всего по разделу 6 Крепление медицинского оборудования |  |  |  | 12: 11729.11 | [31 empty] | Всего по разделу 6 Крепление медицинского оборудования
|  | справочно: | [42 empty] | справочно:
|  | Затраты труда рабочих |  |  |  | 7: 5,80509 | [32 empty] | Затраты труда рабочих
|  | Затраты труда машинистов |  |  |  | 7: 0,0135 | [32 empty] | Затраты труда машинистов
Раздел 7. Крепление напольных плит | [36 empty] | Раздел 7. Крепление напольных плит
224 | ГЭСН46-03-010-01 | Пробивка в бетонных стенах и полах толщиной 100 мм отверстий площадью: до 20 см2 |  |  |  | 4: 100 отверстий; 5: 0.14; 6: 1; 7: 0.14 | [24 empty] | Пробивка в бетонных стенах и полах толщиной 100 мм отверстий площадью: до 20 см2
|  | Итого прямые затраты |  |  |  | 12: 1172.66 | [25 empty] | Итого прямые затраты
|  | ФОТ |  |  |  | 12: 1083.12 | [26 empty] | ФОТ
| Пр/812-040.1-1 | НР Работы по реконструкции зданий и сооружений: усиление и замена существующих конструкций, возведение отдельных конструктивных элементов |  |  |  | 4: %; 5: 103; 7: 103; 12: 1115.61 | [26 empty] | НР Работы по реконструкции зданий и сооружений: усиление и замена существующих конструкций, возведение отдельных конструктивных элементов
| Пр/774-040.1 | СП Работы по реконструкции зданий и сооружений: усиление и замена существующих конструкций, возведение отдельных конструктивных элементов |  |  |  | 4: %; 5: 59; 7: 59; 12: 639.04 | [26 empty] | СП Работы по реконструкции зданий и сооружений: усиление и замена существующих конструкций, возведение отдельных конструктивных элементов
|  | Всего по позиции |  |  |  | 10: 20909.36; 12: 2927.31 | [27 empty] | Всего по позиции
226 | ФСБЦ-01.7.15.12-0051 | Шпильки стальные оцинкованные резьбовые, диаметр резьбы М20, длина 200 мм |  |  |  | т | 0.005768 | 1 | 0.005768 | 156132.19 | 1.05 | 163938.8 |  | 945.6 | [24 empty] | Шпильки стальные оцинкованные резьбовые, диаметр резьбы М20, длина 200 мм
|  | Всего по позиции |  |  |  | 12: 945.6 | [27 empty] | Всего по позиции
227 | ФСБЦ-01.7.15.05-0025 | Гайки стальные оцинкованные шестигранные, диаметр резьбы М16 (М18) |  |  |  | кг | 1.176 | 1 | 1.176 | 133.49 | 1.27 | 169.53 |  | 199.37 | [24 empty] | Гайки стальные оцинкованные шестигранные, диаметр резьбы М16 (М18)
|  | Всего по позиции |  |  |  | 12: 199.37 | [27 empty] | Всего по позиции
228 | ФСБЦ-01.7.15.11-0048 | Шайбы стальные оцинкованные круглые, диаметр отверстия М16-24 |  |  |  | кг | 0.364 | 1 | 0.364 | 177.04 | 1.27 | 224.84 |  | 81.84 | [24 empty] | Шайбы стальные оцинкованные круглые, диаметр отверстия М16-24
|  | Всего по позиции |  |  |  | 12: 81.84 | [27 empty] | Всего по позиции
|  | Итоги по разделу 7 Крепление напольных плит : | [41 empty] | Итоги по разделу 7 Крепление напольных плит :
|  | Всего прямые затраты (справочно) |  |  |  | 12: 2399.47 | [30 empty] | Всего прямые затраты (справочно)
|  | в том числе: | [42 empty] | в том числе:
|  | Оплата труда рабочих |  |  |  | 12: 1083.12 | [30 empty] | Оплата труда рабочих
|  | Эксплуатация машин |  |  |  | 12: 89.54 | [30 empty] | Эксплуатация машин
|  | Материалы |  |  |  | 12: 1226.81 | [30 empty] | Материалы
|  | Строительные работы |  |  |  | 12: 4154.12 | [30 empty] | Строительные работы
|  | в том числе: | [42 empty] | в том числе:
|  | оплата труда |  |  |  | 12: 1083.12 | [30 empty] | оплата труда
|  | эксплуатация машин и механизмов |  |  |  | 12: 89.54 | [30 empty] | эксплуатация машин и механизмов
|  | материалы |  |  |  | 12: 1226.81 | [30 empty] | материалы
|  | накладные расходы |  |  |  | 12: 1115.61 | [30 empty] | накладные расходы
|  | сметная прибыль |  |  |  | 12: 639.04 | [30 empty] | сметная прибыль
|  | Всего ФОТ (справочно) |  |  |  | 12: 1083.12 | [30 empty] | Всего ФОТ (справочно)
|  | Всего накладные расходы (справочно) |  |  |  | 12: 1115.61 | [30 empty] | Всего накладные расходы (справочно)
|  | Всего сметная прибыль (справочно) |  |  |  | 12: 639.04 | [30 empty] | Всего сметная прибыль (справочно)
|  | Всего по разделу 7 Крепление напольных плит |  |  |  | 12: 4154.12 | [31 empty] | Всего по разделу 7 Крепление напольных плит
|  | справочно: | [42 empty] | справочно:
|  | Затраты труда рабочих |  |  |  | 7: 1,8312 | [32 empty] | Затраты труда рабочих
Раздел 8. Заполнение проемов | [36 empty] | Раздел 8. Заполнение проемов
Двери Д1, Д3 | [37 empty] | Двери Д1, Д3
229 | ГЭСН10-01-047-01 | Установка блоков из ПВХ в наружных и внутренних дверных проемах: в каменных стенах площадью проема до 3 м2 |  |  |  | 4: 100 м2; 5: 0.361; 6: 1; 7: 0.361 | [24 empty] | Установка блоков из ПВХ в наружных и внутренних дверных проемах: в каменных стенах площадью проема до 3 м2
| Приказ от 04.08.2020 № 421/пр п.58б | При применении сметных норм, включенных в сборники ГЭСН (ФЕР, ТЕР), аналогичных технологическим процессам в новом строительстве, в том числе по возведению новых конструктивных элементов ОЗП=1,15; ЭМ=1,25 к расх.; ЗПМ=1,25; ТЗ=1,15; ТЗМ=1,25 | [40 empty] | При применении сметных норм, включенных в сборники ГЭСН (ФЕР, ТЕР), аналогичных технологическим процессам в новом строительстве, в том числе по возведению новых конструктивных элементов ОЗП=1,15; ЭМ=1,25 к расх.; ЗПМ=1,25; ТЗ=1,15; ТЗМ=1,25
|  | Итого прямые затраты |  |  |  | 12: 72237.06 | [25 empty] | Итого прямые затраты
|  | ФОТ |  |  |  | 12: 46684.93 | [26 empty] | ФОТ
| Пр/812-010.0-1, Приказ № 812/пр от 21.12.2020 п.25 | НР Деревянные конструкции |  |  |  | 4: %; 5: 108; 6: 0.9; 7: 97.2; 12: 45377.75 | [26 empty] | НР Деревянные конструкции
| Пр/774-010.0, Приказ № 774/пр от 11.12.2020 п.16 | СП Деревянные конструкции |  |  |  | 4: %; 5: 55; 6: 0.85; 7: 46.75; 12: 21825.2 | [26 empty] | СП Деревянные конструкции
|  | Всего по позиции |  |  |  | 10: 386260.42; 12: 139440.01 | [27 empty] | Всего по позиции
230 | ФСБЦ-11.3.01.02-0010 | Блок дверной входной из ПВХ-профилей, с простой коробкой, однопольный, с офисной фурнитурой, без стеклопакета по типу «сэндвич», площадь более 2 м2 |  |  |  | м2 | 36.1 | 1 | 36.1 | 8013.93 | 1.3 | 10418.11 |  | 376093.77 | [24 empty] | Блок дверной входной из ПВХ-профилей, с простой коробкой, однопольный, с офисной фурнитурой, без стеклопакета по типу «сэндвич», площадь более 2 м2
|  | Всего по позиции |  |  |  | 12: 376093.77 | [27 empty] | Всего по позиции
Д2, Д4, Д5, Д6, Д7 | [37 empty] | Д2, Д4, Д5, Д6, Д7
231 | ГЭСН09-04-013-01 | Установка противопожарных дверей: однопольных глухих |  |  |  | 4: м2; 5: 3.99; 6: 1; 7: 3.99 | [24 empty] | Установка противопожарных дверей: однопольных глухих
| Приказ от 04.08.2020 № 421/пр п.58б | При применении сметных норм, включенных в сборники ГЭСН (ФЕР, ТЕР), аналогичных технологическим процессам в новом строительстве, в том числе по возведению новых конструктивных элементов ОЗП=1,15; ЭМ=1,25 к расх.; ЗПМ=1,25; ТЗ=1,15; ТЗМ=1,25 | [40 empty] | При применении сметных норм, включенных в сборники ГЭСН (ФЕР, ТЕР), аналогичных технологическим процессам в новом строительстве, в том числе по возведению новых конструктивных элементов ОЗП=1,15; ЭМ=1,25 к расх.; ЗПМ=1,25; ТЗ=1,15; ТЗМ=1,25
|  | Итого прямые затраты |  |  |  | 12: 8183.85 | [25 empty] | Итого прямые затраты
|  | ФОТ |  |  |  | 12: 6080.48 | [26 empty] | ФОТ
| Пр/812-009.0-1, Приказ № 812/пр от 21.12.2020 п.25 | НР Строительные металлические конструкции |  |  |  | 4: %; 5: 93; 6: 0.9; 7: 83.7; 12: 5089.36 | [26 empty] | НР Строительные металлические конструкции
| Пр/774-009.0, Приказ № 774/пр от 11.12.2020 п.16 | СП Строительные металлические конструкции |  |  |  | 4: %; 5: 62; 6: 0.85; 7: 52.7; 12: 3204.41 | [26 empty] | СП Строительные металлические конструкции
|  | Всего по позиции |  |  |  | 10: 4129.73; 12: 16477.62 | [27 empty] | Всего по позиции
232 | ФСБЦ-07.1.01.01-0028 | Блок дверной металлический противопожарный однопольный остекленный, предел огнестойкости EI 60, с заполнением минеральной ватой, окрашенный порошковыми красками, с замком-защелкой, без доводчика, размеры 900х2100 мм |  |  |  | шт | 1 | 1 | 1 |  |  | 20770.09 |  | 20770.09 | [24 empty] | Блок дверной металлический противопожарный однопольный остекленный, предел огнестойкости EI 60, с заполнением минеральной ватой, окрашенный порошковыми красками, с замком-защелкой, без доводчика, размеры 900х2100 мм
|  | Всего по позиции |  |  |  | 12: 20770.09 | [27 empty] | Всего по позиции
233 | ФСБЦ-07.1.01.01-0029 | Блок дверной металлический противопожарный однопольный остекленный, предел огнестойкости EI 60, с заполнением минеральной ватой, окрашенный порошковыми красками, с замком-защелкой, без доводчика, размеры 1000х2100 мм |  |  |  | шт | 1 | 1 | 1 |  |  | 20856.54 |  | 20856.54 | [24 empty] | Блок дверной металлический противопожарный однопольный остекленный, предел огнестойкости EI 60, с заполнением минеральной ватой, окрашенный порошковыми красками, с замком-защелкой, без доводчика, размеры 1000х2100 мм
|  | Всего по позиции |  |  |  | 12: 20856.54 | [27 empty] | Всего по позиции
234 | ФСБЦ-01.7.04.01-1010 | Доводчик дверной рычажный для распашных дверей шириной до 900 мм, масса двери до 50 кг |  |  |  | шт | 2 | 1 | 2 | 1320.67 | 1.34 | 1769.7 |  | 3539.4 | [24 empty] | Доводчик дверной рычажный для распашных дверей шириной до 900 мм, масса двери до 50 кг
|  | Всего по позиции |  |  |  | 12: 3539.4 | [27 empty] | Всего по позиции
235 | ГЭСН09-04-012-01 | Установка металлических дверных блоков в готовые проемы |  |  |  | 4: м2; 5: 13.44; 6: 1; 7: 13.44 | [24 empty] | Установка металлических дверных блоков в готовые проемы
| Приказ от 04.08.2020 № 421/пр п.58б | При применении сметных норм, включенных в сборники ГЭСН (ФЕР, ТЕР), аналогичных технологическим процессам в новом строительстве, в том числе по возведению новых конструктивных элементов ОЗП=1,15; ЭМ=1,25 к расх.; ЗПМ=1,25; ТЗ=1,15; ТЗМ=1,25 | [40 empty] | При применении сметных норм, включенных в сборники ГЭСН (ФЕР, ТЕР), аналогичных технологическим процессам в новом строительстве, в том числе по возведению новых конструктивных элементов ОЗП=1,15; ЭМ=1,25 к расх.; ЗПМ=1,25; ТЗ=1,15; ТЗМ=1,25
|  | Итого прямые затраты |  |  |  | 12: 32924.04 | [25 empty] | Итого прямые затраты
|  | ФОТ |  |  |  | 12: 24559.66 | [26 empty] | ФОТ
| Пр/812-009.0-1, Приказ № 812/пр от 21.12.2020 п.25 | НР Строительные металлические конструкции |  |  |  | 4: %; 5: 93; 6: 0.9; 7: 83.7; 12: 20556.44 | [26 empty] | НР Строительные металлические конструкции
| Пр/774-009.0, Приказ № 774/пр от 11.12.2020 п.16 | СП Строительные металлические конструкции |  |  |  | 4: %; 5: 62; 6: 0.85; 7: 52.7; 12: 12942.94 | [26 empty] | СП Строительные металлические конструкции
|  | Всего по позиции |  |  |  | 10: 4942.22; 12: 66423.42 | [27 empty] | Всего по позиции
236 | ТЦ_07.1.01.02_66_6658427843_12.09.2025_02_1.1 | Дверь рентгенозащитная распашная двухстворчатая, с окном ДРО-2 Автоматическое открывание Размер строительного проема 1600х2100 (h) мм Размер готовой конструкции (по коробке) 1570х2080 (h) мм Размер рентгенозащитного стекла 500х500 (h) мм на каждую створку Створки равнопольные ведущая по выбору наружная Окраска порошковой краской, цвет RAL (по выбору) Ручка скоба 300мм нержавеющая сталь Роликовая защелка Наличник Два контура уплотнения Порог пластина 4мм Электромеханический привод DEPER DSW-165 2шт. Органы управления и контроля: фотоэлементы безопасности, кнопка аварийная, кнопка выхода сенсорная, локтевая кнопка 2шт Свинцовый эквивалент двери Pb 2,5 мм Свинцовый эквивалент стекла Pb 2,5 мм |  |  |  | шт | 1 | 1 | 1 |  |  | 405950.21 |  | 405950.21 | [24 empty] | Дверь рентгенозащитная распашная двухстворчатая, с окном ДРО-2 Автоматическое открывание Размер строительного проема 1600х2100 (h) мм Размер готовой конструкции (по коробке) 1570х2080 (h) мм Размер рентгенозащитного стекла 500х500 (h) мм на каждую створку Створки равнопольные ведущая по выбору наружная Окраска порошковой краской, цвет RAL (по выбору) Ручка скоба 300мм нержавеющая сталь Роликовая защелка Наличник Два контура уплотнения Порог пластина 4мм Электромеханический привод DEPER DSW-165 2шт. Органы управления и контроля: фотоэлементы безопасности, кнопка аварийная, кнопка выхода сенсорная, локтевая кнопка 2шт Свинцовый эквивалент двери Pb 2,5 мм Свинцовый эквивалент стекла Pb 2,5 мм
|  | Всего по позиции |  |  |  | 12: 405950.21 | [27 empty] | Всего по позиции
237 | ТЦ_07.1.01.02_66_6658427843_12.09.2025_02_2.1 | Дверь рентгенозащитная распашная двухстворчатая, с окном ДРО-2 Автоматическое открывание Размер строительного проема 1200х2100 (h) мм Размер готовой конструкции (по коробке) 1170х2080 (h) мм Размер рентгенозащитного стекла 400х500 (h) мм на каждую створку Створки равнопольные ведущая по выбору наружная Окраска порошковой краской, цвет RAL (по выбору) Ручка скоба 300мм нержавеющая сталь Роликовая защелка Наличник Два контура уплотнения Порог пластина 4мм Электромеханический привод DEPER DSW-100 2шт. Органы управления и контроля: фотоэлементы безопасности, кнопка аварийная, кнопка выхода сенсорная, локтевая кнопка 2шт Свинцовый эквивалент двери Pb 2,5 мм Свинцовый эквивалент стекла Pb 2,5 мм |  |  |  | шт | 1 | 1 | 1 |  |  | 288093.7 |  | 288093.7 | [24 empty] | Дверь рентгенозащитная распашная двухстворчатая, с окном ДРО-2 Автоматическое открывание Размер строительного проема 1200х2100 (h) мм Размер готовой конструкции (по коробке) 1170х2080 (h) мм Размер рентгенозащитного стекла 400х500 (h) мм на каждую створку Створки равнопольные ведущая по выбору наружная Окраска порошковой краской, цвет RAL (по выбору) Ручка скоба 300мм нержавеющая сталь Роликовая защелка Наличник Два контура уплотнения Порог пластина 4мм Электромеханический привод DEPER DSW-100 2шт. Органы управления и контроля: фотоэлементы безопасности, кнопка аварийная, кнопка выхода сенсорная, локтевая кнопка 2шт Свинцовый эквивалент двери Pb 2,5 мм Свинцовый эквивалент стекла Pb 2,5 мм
|  | Всего по позиции |  |  |  | 12: 288093.7 | [27 empty] | Всего по позиции
238 | ТЦ_07.1.01.02_66_6658427843_12.09.2025_02_3.1 | Дверь для чистых помещений распашная двухстворчатая, с окном ДРО-2 Автоматическое открывание Размер строительного проема 1200х2100 (h) мм Размер готовой конструкции (по коробке) 1170х2080 (h) мм Размер стеклопакета 500х500 (h) мм Ведущая створка на 900мм Правая наружная Окраска порошковой краской, цвет RAL (по выбору) Ручка скоба 300мм нержавеющая сталь Роликовая защелка Наличник Два контура уплотнения Выпадающий порог Электромеханический привод DEPER DSW-100 – на рабочую створку Органы управления и контроля: фотоэлементы безопасности, кнопка аварийная, локтевая кнопка 2шт |  |  |  | шт | 1 | 1 | 1 |  |  | 148241.39 |  | 148241.39 | [24 empty] | Дверь для чистых помещений распашная двухстворчатая, с окном ДРО-2 Автоматическое открывание Размер строительного проема 1200х2100 (h) мм Размер готовой конструкции (по коробке) 1170х2080 (h) мм Размер стеклопакета 500х500 (h) мм Ведущая створка на 900мм Правая наружная Окраска порошковой краской, цвет RAL (по выбору) Ручка скоба 300мм нержавеющая сталь Роликовая защелка Наличник Два контура уплотнения Выпадающий порог Электромеханический привод DEPER DSW-100 – на рабочую створку Органы управления и контроля: фотоэлементы безопасности, кнопка аварийная, локтевая кнопка 2шт
|  | Всего по позиции |  |  |  | 12: 148241.39 | [27 empty] | Всего по позиции
239 | ФСБЦ-07.1.01.02-0001 | Блок дверной рентгенозащитный однопольный распашной, размеры 980х2080 мм |  |  |  | шт | 2 | 1 | 2 | 25955.15 | 1.34 | 34779.9 |  | 69559.8 | [24 empty] | Блок дверной рентгенозащитный однопольный распашной, размеры 980х2080 мм
|  | Всего по позиции |  |  |  | 12: 69559.8 | [27 empty] | Всего по позиции
240 | ГЭСНм11-05-001-03 | Механизм исполнительный, масса: до 100 кг |  |  |  | 4: шт; 5: 3; 6: 1; 7: 3 | [24 empty] | Механизм исполнительный, масса: до 100 кг
|  | Итого прямые затраты |  |  |  | 12: 9519.61 | [25 empty] | Итого прямые затраты
|  | ФОТ |  |  |  | 12: 5099.8 | [26 empty] | ФОТ
| Пр/812-053.0-1 | НР Приборы, средства автоматизации и вычислительной техники |  |  |  | 4: %; 5: 90; 7: 90; 12: 4589.82 | [26 empty] | НР Приборы, средства автоматизации и вычислительной техники
| Пр/774-053.0 | СП Приборы, средства автоматизации и вычислительной техники |  |  |  | 4: %; 5: 46; 7: 46; 12: 2345.91 | [26 empty] | СП Приборы, средства автоматизации и вычислительной техники
|  | Всего по позиции |  |  |  | 10: 5507.28; 12: 16521.83 | [27 empty] | Всего по позиции
241 | ГЭСН09-04-012-02 | Установка дверного доводчика к металлическим дверям |  |  |  | 4: шт; 5: 5; 6: 1; 7: 5 | [24 empty] | Установка дверного доводчика к металлическим дверям
| Приказ от 04.08.2020 № 421/пр п.58б | При применении сметных норм, включенных в сборники ГЭСН (ФЕР, ТЕР), аналогичных технологическим процессам в новом строительстве, в том числе по возведению новых конструктивных элементов ОЗП=1,15; ЭМ=1,25 к расх.; ЗПМ=1,25; ТЗ=1,15; ТЗМ=1,25 | [40 empty] | При применении сметных норм, включенных в сборники ГЭСН (ФЕР, ТЕР), аналогичных технологическим процессам в новом строительстве, в том числе по возведению новых конструктивных элементов ОЗП=1,15; ЭМ=1,25 к расх.; ЗПМ=1,25; ТЗ=1,15; ТЗМ=1,25
|  | Итого прямые затраты |  |  |  | 12: 4103.65 | [25 empty] | Итого прямые затраты
|  | ФОТ |  |  |  | 12: 3931.81 | [26 empty] | ФОТ
| Пр/812-009.0-1, Приказ № 812/пр от 21.12.2020 п.25 | НР Строительные металлические конструкции |  |  |  | 4: %; 5: 93; 6: 0.9; 7: 83.7; 12: 3290.92 | [26 empty] | НР Строительные металлические конструкции
| Пр/774-009.0, Приказ № 774/пр от 11.12.2020 п.16 | СП Строительные металлические конструкции |  |  |  | 4: %; 5: 62; 6: 0.85; 7: 52.7; 12: 2072.06 | [26 empty] | СП Строительные металлические конструкции
|  | Всего по позиции |  |  |  | 10: 1893.33; 12: 9466.63 | [27 empty] | Всего по позиции
242 | ФСБЦ-01.7.04.01-1005 | Доводчик дверной рычажный для распашных дверей шириной до 1100 мм, масса двери до 90 кг |  |  |  | шт | 2 | 1 | 2 | 1868.99 | 1.34 | 2504.45 |  | 5008.9 | [24 empty] | Доводчик дверной рычажный для распашных дверей шириной до 1100 мм, масса двери до 90 кг
|  | Всего по позиции |  |  |  | 12: 5008.9 | [27 empty] | Всего по позиции
Оконный блок рентгенозащитный св. эквивалент 1,55 мм | [37 empty] | Оконный блок рентгенозащитный св. эквивалент 1,55 мм
243 | ГЭСН10-01-034-01 | Установка в жилых и общественных зданиях оконных блоков из ПВХ профилей: глухих с площадью проема до 2 м2 |  |  |  | 4: 100 м2; 5: 0.015; 6: 1; 7: 0.015 | [24 empty] | Установка в жилых и общественных зданиях оконных блоков из ПВХ профилей: глухих с площадью проема до 2 м2
| Приказ от 04.08.2020 № 421/пр п.58б | При применении сметных норм, включенных в сборники ГЭСН (ФЕР, ТЕР), аналогичных технологическим процессам в новом строительстве, в том числе по возведению новых конструктивных элементов ОЗП=1,15; ЭМ=1,25 к расх.; ЗПМ=1,25; ТЗ=1,15; ТЗМ=1,25 | [40 empty] | При применении сметных норм, включенных в сборники ГЭСН (ФЕР, ТЕР), аналогичных технологическим процессам в новом строительстве, в том числе по возведению новых конструктивных элементов ОЗП=1,15; ЭМ=1,25 к расх.; ЗПМ=1,25; ТЗ=1,15; ТЗМ=1,25
|  | Итого прямые затраты |  |  |  | 12: 2467.58 | [25 empty] | Итого прямые затраты
|  | ФОТ |  |  |  | 12: 1626.68 | [26 empty] | ФОТ
| Пр/812-010.0-1, Приказ № 812/пр от 21.12.2020 п.25 | НР Деревянные конструкции |  |  |  | 4: %; 5: 108; 6: 0.9; 7: 97.2; 12: 1581.13 | [26 empty] | НР Деревянные конструкции
| Пр/774-010.0, Приказ № 774/пр от 11.12.2020 п.16 | СП Деревянные конструкции |  |  |  | 4: %; 5: 55; 6: 0.85; 7: 46.75; 12: 760.47 | [26 empty] | СП Деревянные конструкции
|  | Всего по позиции |  |  |  | 10: 320612; 12: 4809.18 | [27 empty] | Всего по позиции
244 | ФСБЦ-07.1.01.02-1009 | Окно рентгенозащитное смотровое, глухое, остекленное, окрашенное эмалями, одностворчатое, размеры 1000х500х10 мм |  |  |  | шт | 1 | 1 | 1 | 110521.77 | 1.34 | 148099.17 |  | 148099.17 | [24 empty] | Окно рентгенозащитное смотровое, глухое, остекленное, окрашенное эмалями, одностворчатое, размеры 1000х500х10 мм
|  | Всего по позиции |  |  |  | 12: 148099.17 | [27 empty] | Всего по позиции
245 | ТЦ_07.1.01.02_66_6658427843_12.09.2025_02_5.1 | Окно рентгенозащитное ОРЗ-1, без открывания Размер строительный проем 1000х1000 (h) мм Размер по раме 970х970 (h) мм Размер стекла 10х900х900 (h) мм Рама 70мм Окраска порошковой краской, цвет RAL (по выбору) Наличники рентгенозащитные Свинцовый эквивалент конструкции Pb 2,0 мм Свинцовый эквивалент стекла Pb 2,0 мм |  |  |  | шт | 1 | 1 | 1 |  |  | 212796.48 |  | 212796.48 | [24 empty] | Окно рентгенозащитное ОРЗ-1, без открывания Размер строительный проем 1000х1000 (h) мм Размер по раме 970х970 (h) мм Размер стекла 10х900х900 (h) мм Рама 70мм Окраска порошковой краской, цвет RAL (по выбору) Наличники рентгенозащитные Свинцовый эквивалент конструкции Pb 2,0 мм Свинцовый эквивалент стекла Pb 2,0 мм
|  | Всего по позиции |  |  |  | 12: 212796.48 | [27 empty] | Всего по позиции
Ставни | [37 empty] | Ставни
246 | ГЭСН09-04-016-01 | Установка решеток на окна массой: до 25 кг/м2 |  |  |  | 4: т; 5: 0.8; 6: 1; 7: 0.8 | [24 empty] | Установка решеток на окна массой: до 25 кг/м2
| Приказ от 04.08.2020 № 421/пр п.58б | При применении сметных норм, включенных в сборники ГЭСН (ФЕР, ТЕР), аналогичных технологическим процессам в новом строительстве, в том числе по возведению новых конструктивных элементов ОЗП=1,15; ЭМ=1,25 к расх.; ЗПМ=1,25; ТЗ=1,15; ТЗМ=1,25 | [40 empty] | При применении сметных норм, включенных в сборники ГЭСН (ФЕР, ТЕР), аналогичных технологическим процессам в новом строительстве, в том числе по возведению новых конструктивных элементов ОЗП=1,15; ЭМ=1,25 к расх.; ЗПМ=1,25; ТЗ=1,15; ТЗМ=1,25
|  | Итого прямые затраты |  |  |  | 12: 47995.23 | [25 empty] | Итого прямые затраты
|  | ФОТ |  |  |  | 12: 34266.17 | [26 empty] | ФОТ
| Пр/812-009.0-1, Приказ № 812/пр от 21.12.2020 п.25 | НР Строительные металлические конструкции |  |  |  | 4: %; 5: 93; 6: 0.9; 7: 83.7; 12: 28680.78 | [26 empty] | НР Строительные металлические конструкции
| Пр/774-009.0, Приказ № 774/пр от 11.12.2020 п.16 | СП Строительные металлические конструкции |  |  |  | 4: %; 5: 62; 6: 0.85; 7: 52.7; 12: 18058.27 | [26 empty] | СП Строительные металлические конструкции
|  | Всего по позиции |  |  |  | 10: 118417.85; 12: 94734.28 | [27 empty] | Всего по позиции
247 | ТЦ_07.1.01.02_66_6658427843_12.09.2025_02_6.1 | Ставни рентгенозащитные двухстворчатые распашные СТР-2 Размер строительного проема 2000х2300 (h) мм Размер готовой конструкции по раме 1970х2280 (h) мм Створки равнопольные рабочая по выбору Окраска порошковой краской, цвет RAL (по выбору) Рама замкнутая Ответная створка с фиксацией торцевых шпингалетах Наличники три стороны (по бокам, низ) Ночная завертка Врезная защелка «Гардиан 301» Нажимные ручки нержавеющая сталь Свинцовый эквивалент конструкции Pb 2,5 мм |  |  |  | шт | 2 | 1 | 2 |  |  | 132077.05 |  | 264154.1 | [24 empty] | Ставни рентгенозащитные двухстворчатые распашные СТР-2 Размер строительного проема 2000х2300 (h) мм Размер готовой конструкции по раме 1970х2280 (h) мм Створки равнопольные рабочая по выбору Окраска порошковой краской, цвет RAL (по выбору) Рама замкнутая Ответная створка с фиксацией торцевых шпингалетах Наличники три стороны (по бокам, низ) Ночная завертка Врезная защелка «Гардиан 301» Нажимные ручки нержавеющая сталь Свинцовый эквивалент конструкции Pb 2,5 мм
|  | Всего по позиции |  |  |  | 12: 264154.1 | [27 empty] | Всего по позиции
Монтаж оконного блока | [37 empty] | Монтаж оконного блока
252 | ГЭСН10-01-034-06 | Установка в жилых и общественных зданиях оконных блоков из ПВХ профилей: поворотных (откидных, поворотно-откидных) с площадью проема более 2 м2 двухстворчатых |  |  |  | 4: 100 м2; 5: 0.0585; 6: 1; 7: 0.0585 | [24 empty] | Установка в жилых и общественных зданиях оконных блоков из ПВХ профилей: поворотных (откидных, поворотно-откидных) с площадью проема более 2 м2 двухстворчатых
| Приказ от 04.08.2020 № 421/пр п.58б | При применении сметных норм, включенных в сборники ГЭСН (ФЕР, ТЕР), аналогичных технологическим процессам в новом строительстве, в том числе по возведению новых конструктивных элементов ОЗП=1,15; ЭМ=1,25 к расх.; ЗПМ=1,25; ТЗ=1,15; ТЗМ=1,25 | [40 empty] | При применении сметных норм, включенных в сборники ГЭСН (ФЕР, ТЕР), аналогичных технологическим процессам в новом строительстве, в том числе по возведению новых конструктивных элементов ОЗП=1,15; ЭМ=1,25 к расх.; ЗПМ=1,25; ТЗ=1,15; ТЗМ=1,25
|  | Итого прямые затраты |  |  |  | 12: 8104.51 | [25 empty] | Итого прямые затраты
|  | ФОТ |  |  |  | 12: 5488.67 | [26 empty] | ФОТ
| Пр/812-010.0-1, Приказ № 812/пр от 21.12.2020 п.25 | НР Деревянные конструкции |  |  |  | 4: %; 5: 108; 6: 0.9; 7: 97.2; 12: 5334.99 | [26 empty] | НР Деревянные конструкции
| Пр/774-010.0, Приказ № 774/пр от 11.12.2020 п.16 | СП Деревянные конструкции |  |  |  | 4: %; 5: 55; 6: 0.85; 7: 46.75; 12: 2565.95 | [26 empty] | СП Деревянные конструкции
|  | Всего по позиции |  |  |  | 10: 273597.44; 12: 16005.45 | [27 empty] | Всего по позиции
253 | ФСБЦ-11.3.02.04-0039 | Блок оконный из ПВХ-профилей, трехстворчатый, с поворотной и поворотно-откидной створкой, двухкамерным стеклопакетом толщиной 32 мм, площадь более 3,5 м2 |  |  |  | м2 | 5.85 | 1 | 5.85 | 3827.67 | 1.57 | 6009.44 |  | 35155.22 | [24 empty] | Блок оконный из ПВХ-профилей, трехстворчатый, с поворотной и поворотно-откидной створкой, двухкамерным стеклопакетом толщиной 32 мм, площадь более 3,5 м2
|  | Всего по позиции |  |  |  | 12: 35155.22 | [27 empty] | Всего по позиции
254 | ГЭСН10-01-035-01 | Установка подоконных досок из ПВХ: в каменных стенах толщиной до 0,51 м |  |  |  | 4: 100 м; 5: 0.0315; 6: 1; 7: 0.0315 | [24 empty] | Установка подоконных досок из ПВХ: в каменных стенах толщиной до 0,51 м
| Приказ от 04.08.2020 № 421/пр п.58б | При применении сметных норм, включенных в сборники ГЭСН (ФЕР, ТЕР), аналогичных технологическим процессам в новом строительстве, в том числе по возведению новых конструктивных элементов ОЗП=1,15; ЭМ=1,25 к расх.; ЗПМ=1,25; ТЗ=1,15; ТЗМ=1,25 | [40 empty] | При применении сметных норм, включенных в сборники ГЭСН (ФЕР, ТЕР), аналогичных технологическим процессам в новом строительстве, в том числе по возведению новых конструктивных элементов ОЗП=1,15; ЭМ=1,25 к расх.; ЗПМ=1,25; ТЗ=1,15; ТЗМ=1,25
|  | Итого прямые затраты |  |  |  | 12: 836.04 | [25 empty] | Итого прямые затраты
|  | ФОТ |  |  |  | 12: 378.23 | [26 empty] | ФОТ
| Пр/812-010.0-1, Приказ № 812/пр от 21.12.2020 п.25 | НР Деревянные конструкции |  |  |  | 4: %; 5: 108; 6: 0.9; 7: 97.2; 12: 367.64 | [26 empty] | НР Деревянные конструкции
| Пр/774-010.0, Приказ № 774/пр от 11.12.2020 п.16 | СП Деревянные конструкции |  |  |  | 4: %; 5: 55; 6: 0.85; 7: 46.75; 12: 176.82 | [26 empty] | СП Деревянные конструкции
|  | Всего по позиции |  |  |  | 10: 43825.4; 12: 1380.5 | [27 empty] | Всего по позиции
256 | ФСБЦ-11.3.03.14-1000 | Заглушки торцевые двусторонние к подоконной доске из ПВХ, цвет белый, размеры 40х480 мм |  |  |  | 10 шт | 0.2 | 1 | 0.2 | 326.12 | 1.23 | 401.13 |  | 80.23 | [24 empty] | Заглушки торцевые двусторонние к подоконной доске из ПВХ, цвет белый, размеры 40х480 мм
|  | Всего по позиции |  |  |  | 12: 80.23 | [27 empty] | Всего по позиции
255 | ФСБЦ-11.3.03.01-0012 | Доска подоконная из ПВХ, ширина 700 мм |  |  |  | м | 4.5 | 1 | 4.5 | 568.51 | 1.57 | 892.56 |  | 4016.52 | [24 empty] | Доска подоконная из ПВХ, ширина 700 мм
|  | Всего по позиции |  |  |  | 12: 4016.52 | [27 empty] | Всего по позиции
|  | Итоги по разделу 8 Заполнение проемов : | [41 empty] | Итоги по разделу 8 Заполнение проемов :
|  | Всего прямые затраты (справочно) |  |  |  | 12: 2188853.58 | [30 empty] | Всего прямые затраты (справочно)
|  | в том числе: | [42 empty] | в том числе:
|  | Оплата труда рабочих |  |  |  | 12: 117566.51 | [30 empty] | Оплата труда рабочих
|  | Эксплуатация машин |  |  |  | 12: 18777.08 | [30 empty] | Эксплуатация машин
|  | Оплата труда машинистов (Отм) |  |  |  | 12: 10549.92 | [30 empty] | Оплата труда машинистов (Отм)
|  | Материалы |  |  |  | 12: 2041960.07 | [30 empty] | Материалы
|  | Строительные работы |  |  |  | 12: 2351152.61 | [30 empty] | Строительные работы
|  | в том числе: | [42 empty] | в том числе:
|  | оплата труда |  |  |  | 12: 114242.23 | [30 empty] | оплата труда
|  | эксплуатация машин и механизмов |  |  |  | 12: 14620.72 | [30 empty] | эксплуатация машин и механизмов
|  | оплата труда машинистов (Отм) |  |  |  | 12: 8774.4 | [30 empty] | оплата труда машинистов (Отм)
|  | материалы |  |  |  | 12: 2041630.13 | [30 empty] | материалы
|  | накладные расходы |  |  |  | 12: 110279.01 | [30 empty] | накладные расходы
|  | сметная прибыль |  |  |  | 12: 61606.12 | [30 empty] | сметная прибыль
|  | Монтажные работы |  |  |  | 12: 16521.83 | [30 empty] | Монтажные работы
|  | в том числе: | [42 empty] | в том числе:
|  | оплата труда |  |  |  | 12: 3324.28 | [30 empty] | оплата труда
|  | эксплуатация машин и механизмов |  |  |  | 12: 4156.36 | [30 empty] | эксплуатация машин и механизмов
|  | оплата труда машинистов (Отм) |  |  |  | 12: 1775.52 | [30 empty] | оплата труда машинистов (Отм)
|  | материалы |  |  |  | 12: 329.94 | [30 empty] | материалы
|  | накладные расходы |  |  |  | 12: 4589.82 | [30 empty] | накладные расходы
|  | сметная прибыль |  |  |  | 12: 2345.91 | [30 empty] | сметная прибыль
|  | Всего ФОТ (справочно) |  |  |  | 12: 128116.43 | [30 empty] | Всего ФОТ (справочно)
|  | Всего накладные расходы (справочно) |  |  |  | 12: 114868.83 | [30 empty] | Всего накладные расходы (справочно)
|  | Всего сметная прибыль (справочно) |  |  |  | 12: 63952.03 | [30 empty] | Всего сметная прибыль (справочно)
|  | Всего по разделу 8 Заполнение проемов |  |  |  | 12: 2367674.44 | [31 empty] | Всего по разделу 8 Заполнение проемов
|  | справочно: | [42 empty] | справочно:
|  | Материальные ресурсы, отсутствующие в ФРСН |  |  |  | 12: 1319235.88 | [30 empty] | Материальные ресурсы, отсутствующие в ФРСН
|  | Затраты труда рабочих |  |  |  | 7: 207,6927003 | [32 empty] | Затраты труда рабочих
|  | Затраты труда машинистов |  |  |  | 7: 14,7193625 | [32 empty] | Затраты труда машинистов
|  | Итоги по смете: | [46 empty] | Итоги по смете:
|  | Всего прямые затраты (справочно) |  |  |  | 12: 8073967.54 | [35 empty] | Всего прямые затраты (справочно)
|  | в том числе: | [47 empty] | в том числе:
|  | Оплата труда рабочих |  |  |  | 12: 2804758.34 | [35 empty] | Оплата труда рабочих
|  | Эксплуатация машин |  |  |  | 12: 76473.56 | [35 empty] | Эксплуатация машин
|  | Оплата труда машинистов (Отм) |  |  |  | 12: 111274.5 | [35 empty] | Оплата труда машинистов (Отм)
|  | Материалы |  |  |  | 12: 4906599.08 | [35 empty] | Материалы
|  | Перевозка |  |  |  | 12: 174862.06 | [35 empty] | Перевозка
|  | Строительные работы |  |  |  | 12: 12120636.46 | [35 empty] | Строительные работы
|  | Строительные работы |  |  |  | 12: 11945774.4 | [35 empty] | Строительные работы
|  | в том числе: | [47 empty] | в том числе:
|  | оплата труда |  |  |  | 12: 2801434.06 | [35 empty] | оплата труда
|  | эксплуатация машин и механизмов |  |  |  | 12: 72317.2 | [35 empty] | эксплуатация машин и механизмов
|  | оплата труда машинистов (Отм) |  |  |  | 12: 109498.98 | [35 empty] | оплата труда машинистов (Отм)
|  | материалы |  |  |  | 12: 4906269.14 | [35 empty] | материалы
|  | накладные расходы |  |  |  | 12: 2701970.04 | [35 empty] | накладные расходы
|  | сметная прибыль |  |  |  | 12: 1354284.98 | [35 empty] | сметная прибыль
|  | Перевозка |  |  |  | 12: 174862.06 | [35 empty] | Перевозка
|  | Монтажные работы |  |  |  | 12: 16521.83 | [35 empty] | Монтажные работы
|  | в том числе: | [47 empty] | в том числе:
|  | оплата труда |  |  |  | 12: 3324.28 | [35 empty] | оплата труда
|  | эксплуатация машин и механизмов |  |  |  | 12: 4156.36 | [35 empty] | эксплуатация машин и механизмов
|  | оплата труда машинистов (Отм) |  |  |  | 12: 1775.52 | [35 empty] | оплата труда машинистов (Отм)
|  | материалы |  |  |  | 12: 329.94 | [35 empty] | материалы
|  | накладные расходы |  |  |  | 12: 4589.82 | [35 empty] | накладные расходы
|  | сметная прибыль |  |  |  | 12: 2345.91 | [35 empty] | сметная прибыль
|  | Всего ФОТ (справочно) |  |  |  | 12: 2916032.84 | [35 empty] | Всего ФОТ (справочно)
|  | Всего накладные расходы (справочно) |  |  |  | 12: 2706559.86 | [35 empty] | Всего накладные расходы (справочно)
|  | Всего сметная прибыль (справочно) |  |  |  | 12: 1356630.89 | [35 empty] | Всего сметная прибыль (справочно)
|  | ВСЕГО по смете |  |  |  | 12: 12137158.29 | [36 empty] | ВСЕГО по смете
|  | справочно: | [47 empty] | справочно:
|  | Материальные ресурсы, отсутствующие в ФРСН |  |  |  | 12: 1319235.88 | [35 empty] | Материальные ресурсы, отсутствующие в ФРСН
|  | Затраты труда рабочих |  |  |  | 7: 5078,9656269 | [37 empty] | Затраты труда рабочих
|  | Затраты труда машинистов |  |  |  | 7: 188,9035216 | [37 empty] | Затраты труда машинистов
| Составил: |  |  |  |  | 5: (Т.В. Кузнецова) | [38 empty] | (Т.В. Кузнецова)
[должность, подпись (инициалы, фамилия)]
| Проверил: |  |  |  |  | 5: (О.С. Гусельникова) | [39 empty] | (О.С. Гусельникова)
[должность, подпись (инициалы, фамилия)]
1. Зарегистрирован Министерством юстиции Российской Федерации 10 сентября 2019 г., регистрационный № 55869), с изменениями, внесенными приказом Министерства строительства и жилищно-коммунального хозяйства Российской Федерации от 20 февраля 2021 г. № 79/пр (зарегистрирован Министерством юстиции Российской Федерации 9 августа 2021 г., регистрационный № 64577)
² Под прочими затратами понимаются затраты, учитываемые в соответствии с пунктом 184 Методики.
³ Под прочими работами понимаются затраты, учитываемые в соответствии с пунктами 122-128 Методики.