## Раздел ПД№12-02-01-02 ЭС - ЛСР
Приложение № 3
Утверждено приказом Минстроя РФ № 421/пр от 4 августа 2020 г. в редакции приказа № 557/пр от 7 июля 2022 г.
СОГЛАСОВАНО: | [10 empty] | УТВЕРЖДАЮ:
"____" ________________ 2025 года | [10 empty] | "____" ________________ 2025 года | [5 empty] | "____" ________________ 2025 года | "____" ________________ 2025 года
Наименование программного продукта |  |  |  |  | ГРАНД-Смета, версия 2025.3
Наименование редакции сметных нормативов |  |  |  |  | Приказ Минстроя России от 30.12.2021 № 1046/пр; Приказ Минстроя России от 04.08.2020 № 421/пр; Приказ Минстроя России от 21.12.2020 № 812/пр; Приказ Минстроя России от 11.12.2020 № 774/пр; Приказ Минстроя России от 02.08.2023 № 551/пр; Приказ Минстроя России от 14.11.2023 № 817/пр; Приказ Минстроя России от 16.02.2024 № 102/пр; Приказ Минстроя России от 13.05.2024 №323/пр; Приказ Минстроя России от 09.08.2024 №524/пр; Приказ Минстроя России от 07.11.2024 №747/пр; Приказ Минстроя России от 21.03.2025 №30/пр; Приказ Минстроя России от 07.02.2025 №69/пр; Приказ Минстроя России от 19.05.2025 №299/пр; Приказ Минстроя России от 14.08.2025 №490/пр | [13 empty] | Наименование редакции сметных нормативов | Приказ Минстроя России от 30.12.2021 № 1046/пр; Приказ Минстроя России от 04.08.2020 № 421/пр; Приказ Минстроя России от 21.12.2020 № 812/пр; Приказ Минстроя России от 11.12.2020 № 774/пр; Приказ Минстроя России от 02.08.2023 № 551/пр; Приказ Минстроя России от 14.11.2023 № 817/пр; Приказ Минстроя России от 16.02.2024 № 102/пр; Приказ Минстроя России от 13.05.2024 №323/пр; Приказ Минстроя России от 09.08.2024 №524/пр; Приказ Минстроя России от 07.11.2024 №747/пр; Приказ Минстроя России от 21.03.2025 №30/пр; Приказ Минстроя России от 07.02.2025 №69/пр; Приказ Минстроя России от 19.05.2025 №299/пр; Приказ Минстроя России от 14.08.2025 №490/пр
Реквизиты приказа Минстроя России об утверждении дополнений и изменений к сметным нормативам |  |  |  |  | Приказ Минстроя России от 18 мая 2022 г. № 378/пр, Приказ Минстроя России от 26 августа 2022 г. № 703/пр, Приказ Минстроя России от 26 октября 2022 г. № 905/пр, Приказ Минстроя России от 27 декабря 2022 г. № 1133/пр, Приказ Минстроя России от 10 февраля 2023 г. № 84/пр, Приказ Минстроя России от 11.05.2023 №335/пр; Приказ Минстроя России от 07.07.2022 № 557/пр; Приказ Минстроя России от 02.09.2021 № 636/пр, Приказ Минстроя России от 26.07.2022 № 611/пр; Приказ Минстроя России от 22.04.2022 № 317/пр; Приказ Минстроя России от 02.08.2023 № 551/пр; Приказ Минстроя России от 14.11.2023 № 817/пр; Приказ Минстроя России от 30.01.2024 № 55/пр; Приказ Минстроя России от 16.02.2024 № 102/пр; Приказ Минстроя России от 13.05.2024 №323/пр; Приказ Минстроя России от 09.08.2024 №524/пр; Приказ Минстроя России от 07.11.2024 №747/пр; Приказ Минстроя России от 21.03.2025 №30/пр; Приказ Минстроя России от 07.02.2025 №69/пр; Приказ Минстроя России от 19.05.2025 №299/пр; Приказ Минстроя России от 14.08.2025 №490/пр | [15 empty] | Реквизиты приказа Минстроя России об утверждении дополнений и изменений к сметным нормативам | Приказ Минстроя России от 18 мая 2022 г. № 378/пр, Приказ Минстроя России от 26 августа 2022 г. № 703/пр, Приказ Минстроя России от 26 октября 2022 г. № 905/пр, Приказ Минстроя России от 27 декабря 2022 г. № 1133/пр, Приказ Минстроя России от 10 февраля 2023 г. № 84/пр, Приказ Минстроя России от 11.05.2023 №335/пр; Приказ Минстроя России от 07.07.2022 № 557/пр; Приказ Минстроя России от 02.09.2021 № 636/пр, Приказ Минстроя России от 26.07.2022 № 611/пр; Приказ Минстроя России от 22.04.2022 № 317/пр; Приказ Минстроя России от 02.08.2023 № 551/пр; Приказ Минстроя России от 14.11.2023 № 817/пр; Приказ Минстроя России от 30.01.2024 № 55/пр; Приказ Минстроя России от 16.02.2024 № 102/пр; Приказ Минстроя России от 13.05.2024 №323/пр; Приказ Минстроя России от 09.08.2024 №524/пр; Приказ Минстроя России от 07.11.2024 №747/пр; Приказ Минстроя России от 21.03.2025 №30/пр; Приказ Минстроя России от 07.02.2025 №69/пр; Приказ Минстроя России от 19.05.2025 №299/пр; Приказ Минстроя России от 14.08.2025 №490/пр
Реквизиты письма Минстроя России об индексах изменения сметной стоимости строительства, включаемые в федеральный реестр сметных нормативов и размещаемые в федеральной государственной информационной системе ценообразования в строительстве, подготовленного в соответствии пунктом 85 Методики расчета индексов изменения сметной стоимости строительства, утвержденной приказом Министерства строительства и жилищно-коммунального хозяйства Российской Федерации от 5 июня 2019 г. № 326/пр¹ |  |  |  |  | Письмо Минстроя России от 22.08.2025 № 49743-АЛ/09 | [9 empty] | Реквизиты письма Минстроя России об индексах изменения сметной стоимости строительства, включаемые в федеральный реестр сметных нормативов и размещаемые в федеральной государственной информационной системе ценообразования в строительстве, подготовленного в соответствии пунктом 85 Методики расчета индексов изменения сметной стоимости строительства, утвержденной приказом Министерства строительства и жилищно-коммунального хозяйства Российской Федерации от 5 июня 2019 г. № 326/пр¹ | Письмо Минстроя России от 22.08.2025 № 49743-АЛ/09 | [6 empty] | Реквизиты письма Минстроя России об индексах изменения сметной стоимости строительства, включаемые в федеральный реестр сметных нормативов и размещаемые в федеральной государственной информационной системе ценообразования в строительстве, подготовленного в соответствии пунктом 85 Методики расчета индексов изменения сметной стоимости строительства, утвержденной приказом Министерства строительства и жилищно-коммунального хозяйства Российской Федерации от 5 июня 2019 г. № 326/пр¹ | Письмо Минстроя России от 22.08.2025 № 49743-АЛ/09
Реквизиты нормативного правового акта об утверждении оплаты труда, утверждаемый в соответствии с пунктом 22(1) Правилами мониторинга цен, утвержденными постановлением Правительства Российской Федерации от 23 декабря 2016 г. № 1452 |  |  |  |  | Приказ Министерства строительства и развития инфраструктуры Свердловской области от 25.04.2025 № 214-П | [9 empty] | Реквизиты нормативного правового акта об утверждении оплаты труда, утверждаемый в соответствии с пунктом 22(1) Правилами мониторинга цен, утвержденными постановлением Правительства Российской Федерации от 23 декабря 2016 г. № 1452 | Приказ Министерства строительства и развития инфраструктуры Свердловской области от 25.04.2025 № 214-П | [8 empty] | Реквизиты нормативного правового акта об утверждении оплаты труда, утверждаемый в соответствии с пунктом 22(1) Правилами мониторинга цен, утвержденными постановлением Правительства Российской Федерации от 23 декабря 2016 г. № 1452 | Приказ Министерства строительства и развития инфраструктуры Свердловской области от 25.04.2025 № 214-П
Обоснование принятых текущих цен на строительные ресурсы | [26 empty] | Обоснование принятых текущих цен на строительные ресурсы
Наименование субъекта Российской Федерации |  |  |  |  | 66. Свердловская область | [10 empty] | 66. Свердловская область | [11 empty] | Наименование субъекта Российской Федерации | 66. Свердловская область
Наименование зоны субъекта Российской Федерации |  |  |  |  | Свердловская область | [10 empty] | Свердловская область | [13 empty] | Наименование зоны субъекта Российской Федерации | Свердловская область
ГАУЗ СО "ЦГКБ № 24" | [31 empty] | ГАУЗ СО "ЦГКБ № 24"
(наименование стройки)
Капитальный ремонт здания ГАУЗ СО "ЦГКБ №24" (лечебное здание, назначение: нежилое, литер Е, по адресу г.Екатеринбург, пер.Рижский, 16, кадастровый номер 66:41:0504002:166). Помещения №63-70, 148-157 на 1 этаже (по плану БТИ). | [32 empty] | Капитальный ремонт здания ГАУЗ СО "ЦГКБ №24" (лечебное здание, назначение: нежилое, литер Е, по адресу г.Екатеринбург, пер.Рижский, 16, кадастровый номер 66:41:0504002:166). Помещения №63-70, 148-157 на 1 этаже (по плану БТИ).
(наименование объекта капитального строительства)
ЛОКАЛЬНЫЙ СМЕТНЫЙ РАСЧЕТ (СМЕТА) № 02-01-02
Электроснабжение и электроосвещение | [33 empty] | Электроснабжение и электроосвещение
(наименование работ и затрат)
Составлен | ресурсно-индексным | методом
Основание | 2025-2-223-009896 | [33 empty] | 2025-2-223-009896
(проектная и (или) иная техническая документация)
Составлен(а) в текущем уровне цен |  | 01.07.2025 | [33 empty] | 01.07.2025
Сметная стоимость |  |  | 5488.49 | тыс.руб.
в том числе:
| строительных работ |  | 174.32 | тыс.руб. |  |  |  |  | Средства на оплату труда рабочих |  |  |  | 677.47 | тыс.руб.
| монтажных работ |  | 4273.04 | тыс.руб. |  |  |  |  | Средства на оплату труда машинистов |  |  |  | 13.21 | тыс.руб.
| оборудования |  | 1041.13 | тыс.руб. |  |  |  |  | Нормативные затраты труда рабочих |  |  |  | 1164.44 | чел.-ч.
| прочих затрат |  | 0 | тыс.руб. |  |  |  |  | Нормативные затраты труда машинистов |  |  |  | 20.8 | чел.-ч.
№ п/п | Обоснование | Наименование работ и затрат |  |  |  | Единица измерения | Количество |  |  | Сметная стоимость, руб.
[7 empty] | на единицу измерения | коэффициенты | всего с учетом коэффициентов | на единицу измерения в базисном уровне цен | индекс | на единицу измерения в текущем уровне цен | коэффициенты | всего в текущем уровне цен
1 | 2 | 3 |  |  |  | 4 | 5 | 6 | 7 | 8 | 9 | 10 | 11 | 12
Раздел 1. Дооборудование ВРУ | [36 empty] | Раздел 1. Дооборудование ВРУ
1 | ГЭСНм08-03-575-01 | Прибор или аппарат |  |  |  | 4: шт; 5: 5; 6: 1; 7: 5 | [23 empty] | Прибор или аппарат
|  | Итого прямые затраты |  |  |  | 12: 3192.84 | [24 empty] | Итого прямые затраты
|  | ФОТ |  |  |  | 12: 3172.55 | [25 empty] | ФОТ
| Пр/812-049.3-1 | НР Электротехнические установки на других объектах |  |  |  | 4: %; 5: 97; 7: 97; 12: 3077.37 | [25 empty] | НР Электротехнические установки на других объектах
| Пр/774-049.3 | СП Электротехнические установки на других объектах |  |  |  | 4: %; 5: 51; 7: 51; 12: 1618 | [25 empty] | СП Электротехнические установки на других объектах
|  | Всего по позиции |  |  |  | 10: 1590.33; 12: 7951.66 | [26 empty] | Всего по позиции
2 О | ТЦ_62.1.01.09_66_7842224734_16.09.2025_02_101.1 | Выключатель автоматический ВА88-35 3Р 250А 35кА |  |  |  | шт | 2 | 1 | 2 |  |  | 11237.58 |  | 22475.16 | [23 empty] | Выключатель автоматический ВА88-35 3Р 250А 35кА
|  | Всего по позиции |  |  |  | 12: 22475.16 | [26 empty] | Всего по позиции
3 О | ТЦ_62.1.01.09_66_7842224734_16.09.2025_02_102.1 | Автоматический выключатель ВА 47-100 3Р 63А 10кА х-ка С |  |  |  | шт | 1 | 1 | 1 |  |  | 2328.42 |  | 2328.42 | [23 empty] | Автоматический выключатель ВА 47-100 3Р 63А 10кА х-ка С
|  | Всего по позиции |  |  |  | 12: 2328.42 | [26 empty] | Всего по позиции
4 О | ТЦ_62.1.01.09_66_7842224734_16.09.2025_02_103.1 | Автоматический выключатель ВА 47-100 3Р 40А 10кА х-ка С |  |  |  | шт | 2 | 1 | 2 |  |  | 2433.51 |  | 4867.02 | [23 empty] | Автоматический выключатель ВА 47-100 3Р 40А 10кА х-ка С
|  | Всего по позиции |  |  |  | 12: 4867.02 | [26 empty] | Всего по позиции
|  | Итоги по разделу 1 Дооборудование ВРУ : | [39 empty] | Итоги по разделу 1 Дооборудование ВРУ :
|  | Всего прямые затраты (справочно) |  |  |  | 12: 3256.29 | [28 empty] | Всего прямые затраты (справочно)
|  | в том числе: | [40 empty] | в том числе:
|  | Оплата труда рабочих |  |  |  | 12: 3172.55 | [28 empty] | Оплата труда рабочих
|  | Материалы |  |  |  | 12: 83.74 | [28 empty] | Материалы
|  | Монтажные работы |  |  |  | 12: 7951.66 | [28 empty] | Монтажные работы
|  | в том числе: | [40 empty] | в том числе:
|  | оплата труда |  |  |  | 12: 3172.55 | [28 empty] | оплата труда
|  | материалы |  |  |  | 12: 83.74 | [28 empty] | материалы
|  | накладные расходы |  |  |  | 12: 3077.37 | [28 empty] | накладные расходы
|  | сметная прибыль |  |  |  | 12: 1618 | [28 empty] | сметная прибыль
|  | Оборудование |  |  |  | 12: 29670.6 | [28 empty] | Оборудование
|  | Всего ФОТ (справочно) |  |  |  | 12: 3172.55 | [28 empty] | Всего ФОТ (справочно)
|  | Всего накладные расходы (справочно) |  |  |  | 12: 3077.37 | [28 empty] | Всего накладные расходы (справочно)
|  | Всего сметная прибыль (справочно) |  |  |  | 12: 1618 | [28 empty] | Всего сметная прибыль (справочно)
|  | Всего по разделу 1 Дооборудование ВРУ |  |  |  | 12: 37622.26 | [29 empty] | Всего по разделу 1 Дооборудование ВРУ
|  | справочно: | [40 empty] | справочно:
|  | Оборудование, отсутствующее в ФРСН |  |  |  | 12: 29670.6 | [28 empty] | Оборудование, отсутствующее в ФРСН
|  | Затраты труда рабочих |  |  |  | 7: 5,15 | [30 empty] | Затраты труда рабочих
Раздел 2. Медицинское оборудование | [36 empty] | Раздел 2. Медицинское оборудование
5 | ГЭСНм10-02-016-06 | Отдельно устанавливаемый: преобразователь или блок питания |  |  |  | 4: шт; 5: 2; 6: 1; 7: 2 | [23 empty] | Отдельно устанавливаемый: преобразователь или блок питания
|  | Итого прямые затраты |  |  |  | 12: 15769.08 | [24 empty] | Итого прямые затраты
|  | ФОТ |  |  |  | 12: 13336.73 | [25 empty] | ФОТ
| Пр/812-051.1-1 | НР Прокладка и монтаж сетей связи |  |  |  | 4: %; 5: 90; 7: 90; 12: 12003.06 | [25 empty] | НР Прокладка и монтаж сетей связи
| Пр/774-051.1 | СП Прокладка и монтаж сетей связи |  |  |  | 4: %; 5: 46; 7: 46; 12: 6134.9 | [25 empty] | СП Прокладка и монтаж сетей связи
|  | Всего по позиции |  |  |  | 10: 17081.39; 12: 34162.78 | [26 empty] | Всего по позиции
6 О | ТЦ_62.4.02.01_66_6670418524_16.09.2025_02_104.1 | ИБП 380В 15 кВА ФОРА 3315 |  |  |  | шт | 1 | 1 | 1 |  |  | 289397.1 |  | 289397.1 | [23 empty] | ИБП 380В 15 кВА ФОРА 3315
|  | Всего по позиции |  |  |  | 12: 289397.1 | [26 empty] | Всего по позиции
7 | ГЭСНм08-03-573-04 | Шкаф (пульт) управления навесной, высота, ширина и глубина: до 600х600х350 мм |  |  |  | 4: шт; 5: 3; 6: 1; 7: 3 | [23 empty] | Шкаф (пульт) управления навесной, высота, ширина и глубина: до 600х600х350 мм
|  | Итого прямые затраты |  |  |  | 12: 5212.38 | [24 empty] | Итого прямые затраты
|  | ФОТ |  |  |  | 12: 4400.33 | [25 empty] | ФОТ
| Пр/812-049.3-1 | НР Электротехнические установки на других объектах |  |  |  | 4: %; 5: 97; 7: 97; 12: 4268.32 | [25 empty] | НР Электротехнические установки на других объектах
| Пр/774-049.3 | СП Электротехнические установки на других объектах |  |  |  | 4: %; 5: 51; 7: 51; 12: 2244.17 | [25 empty] | СП Электротехнические установки на других объектах
|  | Всего по позиции |  |  |  | 10: 3933.67; 12: 11801.01 | [26 empty] | Всего по позиции
8 О | ТЦ_62.4.02.01_78_7805792009_23.09.2025_02_105.1 | Медицинский разделительный трансформатор 3ф (1р16А-4шт., 3р20А-2шт.) ТРТ-10000М исп.2 |  |  |  | шт | 1 | 1 | 1 |  |  | 169169.37 |  | 169169.37 | [23 empty] | Медицинский разделительный трансформатор 3ф (1р16А-4шт., 3р20А-2шт.) ТРТ-10000М исп.2
|  | Всего по позиции |  |  |  | 12: 169169.37 | [26 empty] | Всего по позиции
9 О | ТЦ_62.2.01.04_78_7805792009_23.09.2025_02_106.1 | Щиток розеточный операционный ЭЩР-О-6Т |  |  |  | шт | 2 | 1 | 2 |  |  | 16737.22 |  | 33474.44 | [23 empty] | Щиток розеточный операционный ЭЩР-О-6Т
|  | Всего по позиции |  |  |  | 12: 33474.44 | [26 empty] | Всего по позиции
10 | ГЭСНм10-02-016-06 | Отдельно устанавливаемый: преобразователь или блок питания | [35 empty] | Отдельно устанавливаемый: преобразователь или блок питания | bar: 4 to 7
|  | Итого прямые затраты |  |  |  | 12: 7884.57 | [24 empty] | Итого прямые затраты
|  | ФОТ |  |  |  | 12: 6668.36 | [25 empty] | ФОТ
| Пр/812-051.1-1 | НР Прокладка и монтаж сетей связи |  |  |  | 4: %; 5: 90; 7: 90; 12: 6001.52 | [25 empty] | НР Прокладка и монтаж сетей связи
| Пр/774-051.1 | СП Прокладка и монтаж сетей связи |  |  |  | 4: %; 5: 46; 7: 46; 12: 3067.45 | [25 empty] | СП Прокладка и монтаж сетей связи
|  | Всего по позиции |  |  |  | 10: 17081.41; 12: 17081.41 | [26 empty] | Всего по позиции
11 О | ТЦ_62.2.01.04_78_7805792009_23.09.2025_02_107.1 | Пост дистанционного контроля трансформатора ПДК-02 IP54 |  |  |  | шт | 1 | 1 | 1 |  |  | 6124.21 |  | 6124.21 | [23 empty] | Пост дистанционного контроля трансформатора ПДК-02 IP54
|  | Всего по позиции |  |  |  | 12: 6124.21 | [26 empty] | Всего по позиции
|  | Итоги по разделу 2 Медицинское оборудование : | [39 empty] | Итоги по разделу 2 Медицинское оборудование :
|  | Всего прямые затраты (справочно) |  |  |  | 12: 29325.78 | [28 empty] | Всего прямые затраты (справочно)
|  | в том числе: | [40 empty] | в том числе:
|  | Оплата труда рабочих |  |  |  | 12: 22987.21 | [28 empty] | Оплата труда рабочих
|  | Эксплуатация машин |  |  |  | 12: 2697.3 | [28 empty] | Эксплуатация машин
|  | Оплата труда машинистов (Отм) |  |  |  | 12: 1418.21 | [28 empty] | Оплата труда машинистов (Отм)
|  | Материалы |  |  |  | 12: 2223.06 | [28 empty] | Материалы
|  | Монтажные работы |  |  |  | 12: 63045.2 | [28 empty] | Монтажные работы
|  | в том числе: | [40 empty] | в том числе:
|  | оплата труда |  |  |  | 12: 22987.21 | [28 empty] | оплата труда
|  | эксплуатация машин и механизмов |  |  |  | 12: 2697.3 | [28 empty] | эксплуатация машин и механизмов
|  | оплата труда машинистов (Отм) |  |  |  | 12: 1418.21 | [28 empty] | оплата труда машинистов (Отм)
|  | материалы |  |  |  | 12: 2223.06 | [28 empty] | материалы
|  | накладные расходы |  |  |  | 12: 22272.9 | [28 empty] | накладные расходы
|  | сметная прибыль |  |  |  | 12: 11446.52 | [28 empty] | сметная прибыль
|  | Оборудование |  |  |  | 12: 498165.12 | [28 empty] | Оборудование
|  | Всего ФОТ (справочно) |  |  |  | 12: 24405.42 | [28 empty] | Всего ФОТ (справочно)
|  | Всего накладные расходы (справочно) |  |  |  | 12: 22272.9 | [28 empty] | Всего накладные расходы (справочно)
|  | Всего сметная прибыль (справочно) |  |  |  | 12: 11446.52 | [28 empty] | Всего сметная прибыль (справочно)
|  | Всего по разделу 2 Медицинское оборудование |  |  |  | 12: 561210.32 | [29 empty] | Всего по разделу 2 Медицинское оборудование
|  | справочно: | [40 empty] | справочно:
|  | Оборудование, отсутствующее в ФРСН |  |  |  | 12: 498165.12 | [28 empty] | Оборудование, отсутствующее в ФРСН
|  | Затраты труда рабочих |  |  |  | 7: 34,08 | [30 empty] | Затраты труда рабочих
|  | Затраты труда машинистов |  |  |  | 7: 2,13 | [30 empty] | Затраты труда машинистов
Раздел 3. Силовой щит | [36 empty] | Раздел 3. Силовой щит
12 | ГЭСНм08-03-573-06 | Шкаф (пульт) управления навесной, высота, ширина и глубина: до 1200х600х500 мм | [35 empty] | Шкаф (пульт) управления навесной, высота, ширина и глубина: до 1200х600х500 мм | bar: 4 to 7
|  | Итого прямые затраты |  |  |  | 12: 2169.79 | [24 empty] | Итого прямые затраты
|  | ФОТ |  |  |  | 12: 1640.79 | [25 empty] | ФОТ
| Пр/812-049.3-1 | НР Электротехнические установки на других объектах |  |  |  | 4: %; 5: 97; 7: 97; 12: 1591.57 | [25 empty] | НР Электротехнические установки на других объектах
| Пр/774-049.3 | СП Электротехнические установки на других объектах |  |  |  | 4: %; 5: 51; 7: 51; 12: 836.8 | [25 empty] | СП Электротехнические установки на других объектах
|  | Всего по позиции |  |  |  | 10: 4623.54; 12: 4623.54 | [26 empty] | Всего по позиции
13 О | ТЦ_62.2.01.04_66_7704844420_18.09.2025_02_108.1 | Силовой щит ЩОС в составе: Корпус ЩРн-72 (2х36) TITAN 5 585х570х140 IP31 метал. сер. IEK TI5-50-N-2X036-31-7035 Выключатель автоматический модульный 3п C 32А 10кА ВА47-100 KARAT IEK MVA40-3-032-C Выключатель автоматический дифференциального тока 2п (1P+N) C 16А 30мА тип A 6кА АВДТ-32 KARAT IEK MAD22-5-016-C-30 Устройство защиты от дугового пробоя (УЗДП) 1P+N C 16А 6кА с авт. выкл. PROxima EKF afdd-2-16C-pro Выключатель автоматический модульный 1п C 6А 10кА ВА47-100 KARAT IEK MVA40-1-006-C Шина соединительная PIN 3п 63А (дл.1м) IEK YNS21-3-063 Шина PE "земля" на DIN-изоляторе ШНИ-6х9-16-Д-Ж IEK YNN10-69-16D-K05 Шина нулевая на DIN-изоляторе ШНИ-6х9-16-Д-С IEK YNN10-69-16D-K07 Комплектующие для сборки |  |  |  | шт | 1 | 1 | 1 |  |  | 343066 |  | 343066 | [23 empty] | Силовой щит ЩОС в составе: Корпус ЩРн-72 (2х36) TITAN 5 585х570х140 IP31 метал. сер. IEK TI5-50-N-2X036-31-7035 Выключатель автоматический модульный 3п C 32А 10кА ВА47-100 KARAT IEK MVA40-3-032-C Выключатель автоматический дифференциального тока 2п (1P+N) C 16А 30мА тип A 6кА АВДТ-32 KARAT IEK MAD22-5-016-C-30 Устройство защиты от дугового пробоя (УЗДП) 1P+N C 16А 6кА с авт. выкл. PROxima EKF afdd-2-16C-pro Выключатель автоматический модульный 1п C 6А 10кА ВА47-100 KARAT IEK MVA40-1-006-C Шина соединительная PIN 3п 63А (дл.1м) IEK YNS21-3-063 Шина PE "земля" на DIN-изоляторе ШНИ-6х9-16-Д-Ж IEK YNN10-69-16D-K05 Шина нулевая на DIN-изоляторе ШНИ-6х9-16-Д-С IEK YNN10-69-16D-K07 Комплектующие для сборки
|  | Всего по позиции |  |  |  | 12: 343066 | [26 empty] | Всего по позиции
|  | Итоги по разделу 3 Силовой щит : | [39 empty] | Итоги по разделу 3 Силовой щит :
|  | Всего прямые затраты (справочно) |  |  |  | 12: 2195.17 | [28 empty] | Всего прямые затраты (справочно)
|  | в том числе: | [40 empty] | в том числе:
|  | Оплата труда рабочих |  |  |  | 12: 1269.02 | [28 empty] | Оплата труда рабочих
|  | Эксплуатация машин |  |  |  | 12: 473.77 | [28 empty] | Эксплуатация машин
|  | Оплата труда машинистов (Отм) |  |  |  | 12: 371.77 | [28 empty] | Оплата труда машинистов (Отм)
|  | Материалы |  |  |  | 12: 80.61 | [28 empty] | Материалы
|  | Монтажные работы |  |  |  | 12: 4623.54 | [28 empty] | Монтажные работы
|  | в том числе: | [40 empty] | в том числе:
|  | оплата труда |  |  |  | 12: 1269.02 | [28 empty] | оплата труда
|  | эксплуатация машин и механизмов |  |  |  | 12: 473.77 | [28 empty] | эксплуатация машин и механизмов
|  | оплата труда машинистов (Отм) |  |  |  | 12: 371.77 | [28 empty] | оплата труда машинистов (Отм)
|  | материалы |  |  |  | 12: 80.61 | [28 empty] | материалы
|  | накладные расходы |  |  |  | 12: 1591.57 | [28 empty] | накладные расходы
|  | сметная прибыль |  |  |  | 12: 836.8 | [28 empty] | сметная прибыль
|  | Оборудование |  |  |  | 12: 343066 | [28 empty] | Оборудование
|  | Всего ФОТ (справочно) |  |  |  | 12: 1640.79 | [28 empty] | Всего ФОТ (справочно)
|  | Всего накладные расходы (справочно) |  |  |  | 12: 1591.57 | [28 empty] | Всего накладные расходы (справочно)
|  | Всего сметная прибыль (справочно) |  |  |  | 12: 836.8 | [28 empty] | Всего сметная прибыль (справочно)
|  | Всего по разделу 3 Силовой щит |  |  |  | 12: 347689.54 | [29 empty] | Всего по разделу 3 Силовой щит
|  | справочно: | [40 empty] | справочно:
|  | Оборудование, отсутствующее в ФРСН |  |  |  | 12: 343066 | [28 empty] | Оборудование, отсутствующее в ФРСН
|  | Затраты труда рабочих |  |  |  | 7: 2,06 | [30 empty] | Затраты труда рабочих
|  | Затраты труда машинистов |  |  |  | 7: 0,57 | [30 empty] | Затраты труда машинистов
Раздел 4. Щит вентиляции | [36 empty] | Раздел 4. Щит вентиляции
14 | ГЭСНм08-03-573-06 | Шкаф (пульт) управления навесной, высота, ширина и глубина: до 1200х600х500 мм | [35 empty] | Шкаф (пульт) управления навесной, высота, ширина и глубина: до 1200х600х500 мм | bar: 4 to 7
|  | Итого прямые затраты |  |  |  | 12: 2169.79 | [24 empty] | Итого прямые затраты
|  | ФОТ |  |  |  | 12: 1640.79 | [25 empty] | ФОТ
| Пр/812-049.3-1 | НР Электротехнические установки на других объектах |  |  |  | 4: %; 5: 97; 7: 97; 12: 1591.57 | [25 empty] | НР Электротехнические установки на других объектах
| Пр/774-049.3 | СП Электротехнические установки на других объектах |  |  |  | 4: %; 5: 51; 7: 51; 12: 836.8 | [25 empty] | СП Электротехнические установки на других объектах
|  | Всего по позиции |  |  |  | 10: 4623.54; 12: 4623.54 | [26 empty] | Всего по позиции
15 О | ТЦ_62.2.01.04_66_7704844420_18.09.2025_02_109.1 | Щит вентиляции в составе: Корпус ЩРн-48 (1х48) TITAN 5 710х310х140 IP54 метал. сер. IEK TI5-50-N-048-54-7035 Выключатель автоматический модульный 3п C 63А 10кА ВА47-100 KARAT IEK MVA40-3-063-C Расцепитель независимый РН47 на DIN-рейку KARAT IEK MVA01D-RN Выключатель автоматический модульный 3п C 80А 10кА ВА47-100 KARAT IEK MVA40-3-080-C Выключатель автоматический модульный 3п C 16А 10кА ВА47-100 KARAT IEK MVA40-3-016-C Выключатель автоматический модульный 3п C 25А 10кА ВА47-100 KARAT IEK MVA40-3-025-C Выключатель автоматический модульный 3п C 32А 10кА ВА47-100 KARAT IEK MVA40-3-032-C Выключатель автоматический модульный 1п C 20А 10кА ВА47-100 KARAT IEK MVA40-1-020-C Выключатель автоматический модульный 1п C 16А 10кА ВА47-100 KARAT IEK MVA40-1-016-C Шина соединительная PIN 3п 63А (дл.1м) IEK YNS21-3-063 Шина PE "земля" на DIN-изоляторе ШНИ-6х9-16-Д-Ж IEK YNN10-69-16D-K05 Комплектующие для сборки |  |  |  | шт | 1 | 1 | 1 |  |  | 91434.77 |  | 91434.77 | [23 empty] | Щит вентиляции в составе: Корпус ЩРн-48 (1х48) TITAN 5 710х310х140 IP54 метал. сер. IEK TI5-50-N-048-54-7035 Выключатель автоматический модульный 3п C 63А 10кА ВА47-100 KARAT IEK MVA40-3-063-C Расцепитель независимый РН47 на DIN-рейку KARAT IEK MVA01D-RN Выключатель автоматический модульный 3п C 80А 10кА ВА47-100 KARAT IEK MVA40-3-080-C Выключатель автоматический модульный 3п C 16А 10кА ВА47-100 KARAT IEK MVA40-3-016-C Выключатель автоматический модульный 3п C 25А 10кА ВА47-100 KARAT IEK MVA40-3-025-C Выключатель автоматический модульный 3п C 32А 10кА ВА47-100 KARAT IEK MVA40-3-032-C Выключатель автоматический модульный 1п C 20А 10кА ВА47-100 KARAT IEK MVA40-1-020-C Выключатель автоматический модульный 1п C 16А 10кА ВА47-100 KARAT IEK MVA40-1-016-C Шина соединительная PIN 3п 63А (дл.1м) IEK YNS21-3-063 Шина PE "земля" на DIN-изоляторе ШНИ-6х9-16-Д-Ж IEK YNN10-69-16D-K05 Комплектующие для сборки
|  | Всего по позиции |  |  |  | 12: 91434.77 | [26 empty] | Всего по позиции
|  | Итоги по разделу 4 Щит вентиляции : | [39 empty] | Итоги по разделу 4 Щит вентиляции :
|  | Всего прямые затраты (справочно) |  |  |  | 12: 2195.17 | [28 empty] | Всего прямые затраты (справочно)
|  | в том числе: | [40 empty] | в том числе:
|  | Оплата труда рабочих |  |  |  | 12: 1269.02 | [28 empty] | Оплата труда рабочих
|  | Эксплуатация машин |  |  |  | 12: 473.77 | [28 empty] | Эксплуатация машин
|  | Оплата труда машинистов (Отм) |  |  |  | 12: 371.77 | [28 empty] | Оплата труда машинистов (Отм)
|  | Материалы |  |  |  | 12: 80.61 | [28 empty] | Материалы
|  | Монтажные работы |  |  |  | 12: 4623.54 | [28 empty] | Монтажные работы
|  | в том числе: | [40 empty] | в том числе:
|  | оплата труда |  |  |  | 12: 1269.02 | [28 empty] | оплата труда
|  | эксплуатация машин и механизмов |  |  |  | 12: 473.77 | [28 empty] | эксплуатация машин и механизмов
|  | оплата труда машинистов (Отм) |  |  |  | 12: 371.77 | [28 empty] | оплата труда машинистов (Отм)
|  | материалы |  |  |  | 12: 80.61 | [28 empty] | материалы
|  | накладные расходы |  |  |  | 12: 1591.57 | [28 empty] | накладные расходы
|  | сметная прибыль |  |  |  | 12: 836.8 | [28 empty] | сметная прибыль
|  | Оборудование |  |  |  | 12: 91434.77 | [28 empty] | Оборудование
|  | Всего ФОТ (справочно) |  |  |  | 12: 1640.79 | [28 empty] | Всего ФОТ (справочно)
|  | Всего накладные расходы (справочно) |  |  |  | 12: 1591.57 | [28 empty] | Всего накладные расходы (справочно)
|  | Всего сметная прибыль (справочно) |  |  |  | 12: 836.8 | [28 empty] | Всего сметная прибыль (справочно)
|  | Всего по разделу 4 Щит вентиляции |  |  |  | 12: 96058.31 | [29 empty] | Всего по разделу 4 Щит вентиляции
|  | справочно: | [40 empty] | справочно:
|  | Оборудование, отсутствующее в ФРСН |  |  |  | 12: 91434.77 | [28 empty] | Оборудование, отсутствующее в ФРСН
|  | Затраты труда рабочих |  |  |  | 7: 2,06 | [30 empty] | Затраты труда рабочих
|  | Затраты труда машинистов |  |  |  | 7: 0,57 | [30 empty] | Затраты труда машинистов
Раздел 5. Розеточная сеть и силовое технологическое оборудование | [36 empty] | Раздел 5. Розеточная сеть и силовое технологическое оборудование
16 | ГЭСНм08-03-524-11 | Ящик с одним трехполюсным рубильником, или с трехполюсным рубильником и тремя предохранителями, или с тремя блоками "предохранитель-выключатель", или с тремя предохранителями, устанавливаемый на конструкции на стене или колонне, на ток: до 250 А |  |  |  | 4: шт; 5: 2; 6: 1; 7: 2 | [23 empty] | Ящик с одним трехполюсным рубильником, или с трехполюсным рубильником и тремя предохранителями, или с тремя блоками "предохранитель-выключатель", или с тремя предохранителями, устанавливаемый на конструкции на стене или колонне, на ток: до 250 А
|  | Итого прямые затраты |  |  |  | 12: 6165.55 | [24 empty] | Итого прямые затраты
|  | ФОТ |  |  |  | 12: 4515.24 | [25 empty] | ФОТ
| Пр/812-049.3-1 | НР Электротехнические установки на других объектах |  |  |  | 4: %; 5: 97; 7: 97; 12: 4379.78 | [25 empty] | НР Электротехнические установки на других объектах
| Пр/774-049.3 | СП Электротехнические установки на других объектах |  |  |  | 4: %; 5: 51; 7: 51; 12: 2302.77 | [25 empty] | СП Электротехнические установки на других объектах
|  | Всего по позиции |  |  |  | 10: 6468.92; 12: 12937.84 | [26 empty] | Всего по позиции
17 О | ТЦ_62.3.02.03_66_7710753570_16.09.2025_02_110.3 | Ящик силовой IP54 Iпл.в.=250А |  |  |  | шт | 1 | 1 | 1 |  |  | 9629.39 |  | 9629.39 | [23 empty] | Ящик силовой IP54 Iпл.в.=250А
|  | Всего по позиции |  |  |  | 12: 9629.39 | [26 empty] | Всего по позиции
18 О | ТЦ_62.3.02.03_66_1327035780_16.09.2025_02_111.1 | Ящик силовой IP54 Iпл.в.=125А |  |  |  | шт | 1 | 1 | 1 |  |  | 2785.28 |  | 2785.28 | [23 empty] | Ящик силовой IP54 Iпл.в.=125А
|  | Всего по позиции |  |  |  | 12: 2785.28 | [26 empty] | Всего по позиции
Розеточная сеть | [45 empty] | Розеточная сеть
19 | ГЭСНм08-03-591-10 | Розетка штепсельная: полугерметическая и герметическая |  |  |  | 4: 100 шт; 5: 0.8; 6: 1; 7: 0.8 | [23 empty] | Розетка штепсельная: полугерметическая и герметическая
|  | Итого прямые затраты |  |  |  | 12: 31672.85 | [24 empty] | Итого прямые затраты
|  | ФОТ |  |  |  | 12: 30092.84 | [25 empty] | ФОТ
| Пр/812-049.3-1 | НР Электротехнические установки на других объектах |  |  |  | 4: %; 5: 97; 7: 97; 12: 29190.05 | [25 empty] | НР Электротехнические установки на других объектах
| Пр/774-049.3 | СП Электротехнические установки на других объектах |  |  |  | 4: %; 5: 51; 7: 51; 12: 15347.35 | [25 empty] | СП Электротехнические установки на других объектах
|  | Всего по позиции |  |  |  | 10: 96012.89; 12: 76810.31 | [26 empty] | Всего по позиции
20 | ФСБЦ-20.4.03.06-1037 | Розетка скрытого монтажа, одноместная, с заземляющим контактом, с защитной шторкой, 16 А, цвет белый, IP44 |  |  |  | шт | 15 | 1 | 15 | 132.07 | 1.23 | 162.45 |  | 2436.75 | [23 empty] | Розетка скрытого монтажа, одноместная, с заземляющим контактом, с защитной шторкой, 16 А, цвет белый, IP44
|  | Всего по позиции |  |  |  | 12: 2436.75 | [26 empty] | Всего по позиции
21 | ФСБЦ-20.4.03.06-1041 | Розетка скрытого монтажа, одноместная, с заземляющим контактом, с защитной шторкой, с крышкой, 16 А, цвет белый, IP20 |  |  |  | шт | 65 | 1 | 65 | 146.95 | 1.23 | 180.75 |  | 11748.75 | [23 empty] | Розетка скрытого монтажа, одноместная, с заземляющим контактом, с защитной шторкой, с крышкой, 16 А, цвет белый, IP20
|  | Всего по позиции |  |  |  | 12: 11748.75 | [26 empty] | Всего по позиции
22 | ФСБЦ-20.5.02.11-0001 | Коробки для установки розеток и выключателей скрытой проводки |  |  |  | 1000 шт | 0.08 | 1 | 0.08 | 7782.25 | 1.23 | 9572.17 |  | 765.77 | [23 empty] | Коробки для установки розеток и выключателей скрытой проводки
|  | Всего по позиции |  |  |  | 12: 765.77 | [26 empty] | Всего по позиции
23 | ТЦ_20.5.04.01_66_7722753969_16.09.2025_02_150.3 | Клеммник 12П 85 градусов 450V 24A 2.5мм.кв полипропилен |  |  |  | шт | 191 | 1 | 191 |  |  | 182.44 |  | 34846.04 | [23 empty] | Клеммник 12П 85 градусов 450V 24A 2.5мм.кв полипропилен
|  | Всего по позиции |  |  |  | 12: 34846.04 | [26 empty] | Всего по позиции
24 | ГЭСНм08-03-573-06 | Шкаф (пульт) управления навесной, высота, ширина и глубина: до 1200х600х500 мм |  |  |  | 4: шт; 5: 2; 6: 1; 7: 2 | [23 empty] | Шкаф (пульт) управления навесной, высота, ширина и глубина: до 1200х600х500 мм
|  | Итого прямые затраты |  |  |  | 12: 4339.56 | [24 empty] | Итого прямые затраты
|  | ФОТ |  |  |  | 12: 3281.57 | [25 empty] | ФОТ
| Пр/812-049.3-1 | НР Электротехнические установки на других объектах |  |  |  | 4: %; 5: 97; 7: 97; 12: 3183.12 | [25 empty] | НР Электротехнические установки на других объектах
| Пр/774-049.3 | СП Электротехнические установки на других объектах |  |  |  | 4: %; 5: 51; 7: 51; 12: 1673.6 | [25 empty] | СП Электротехнические установки на других объектах
|  | Всего по позиции |  |  |  | 10: 4623.52; 12: 9247.04 | [26 empty] | Всего по позиции
25 | ФСБЦ-20.4.04.02-0026 | Щит распределительный навесной ЩРН-36, IP31, размеры 480х300х120 мм |  |  |  | шт | 1 | 1 | 1 | 1418.15 | 1.4 | 1985.41 |  | 1985.41 | [23 empty] | Щит распределительный навесной ЩРН-36, IP31, размеры 480х300х120 мм
|  | Всего по позиции |  |  |  | 12: 1985.41 | [26 empty] | Всего по позиции
26 О | ТЦ_62.1.02.23_66_7842224734_16.09.2025_02_112.1 | Шкаф АВР 250А, 2 ввода: Устройство АВР ТСM 225/250А 3р |  |  |  | шт | 1 | 1 | 1 |  |  | 52106.1 |  | 52106.1 | [23 empty] | Шкаф АВР 250А, 2 ввода: Устройство АВР ТСM 225/250А 3р
|  | Всего по позиции |  |  |  | 12: 52106.1 | [26 empty] | Всего по позиции
Освещение | [45 empty] | Освещение
27 | ГЭСНм08-03-608-01 | Светильник светодиодный панельный, встраиваемый в подвесной потолок плитно-ячеистый, с подключением: соединительными клеммами |  |  |  | 4: 100 шт; 5: 0.66; 6: 1; 7: 0.66 | [23 empty] | Светильник светодиодный панельный, встраиваемый в подвесной потолок плитно-ячеистый, с подключением: соединительными клеммами
|  | Итого прямые затраты |  |  |  | 12: 6004.83 | [24 empty] | Итого прямые затраты
|  | ФОТ |  |  |  | 12: 5888.81 | [25 empty] | ФОТ
| Пр/812-049.3-1 | НР Электротехнические установки на других объектах |  |  |  | 4: %; 5: 97; 7: 97; 12: 5712.15 | [25 empty] | НР Электротехнические установки на других объектах
| Пр/774-049.3 | СП Электротехнические установки на других объектах |  |  |  | 4: %; 5: 51; 7: 51; 12: 3003.29 | [25 empty] | СП Электротехнические установки на других объектах
|  | Всего по позиции |  |  |  | 10: 22478.55; 12: 14835.84 | [26 empty] | Всего по позиции
28 | ТЦ_20.3.03.07_77_7734440520_16.09.2025_02_113.2 | Светодиодный медицинский светильник 595x595 с опаловым рассеивателем, 4000К, IP54 ДВО-08-О-40-4К-IP54 |  |  |  | шт | 47 | 1 | 47 |  |  | 9230.75 |  | 433845.25 | [23 empty] | Светодиодный медицинский светильник 595x595 с опаловым рассеивателем, 4000К, IP54 ДВО-08-О-40-4К-IP54
|  | Всего по позиции |  |  |  | 12: 433845.25 | [26 empty] | Всего по позиции
29 | ТЦ_20.3.03.07_77_7734440520_16.09.2025_02_114.2 | Светодиодный светильник 595x595 с опаловым рассеивателем, с блоком аварийного питания, 4000К, IP54 ДВО-08-О-40-4К-IP54-A1 |  |  |  | шт | 19 | 1 | 19 |  |  | 13475.31 |  | 256030.89 | [23 empty] | Светодиодный светильник 595x595 с опаловым рассеивателем, с блоком аварийного питания, 4000К, IP54 ДВО-08-О-40-4К-IP54-A1
|  | Всего по позиции |  |  |  | 12: 256030.89 | [26 empty] | Всего по позиции
30 | ГЭСНм08-03-593-10 | Световые настенные указатели |  |  |  | 4: 100 шт; 5: 0.13; 6: 1; 7: 0.13 | [23 empty] | Световые настенные указатели
|  | Итого прямые затраты |  |  |  | 12: 6647.85 | [24 empty] | Итого прямые затраты
|  | ФОТ |  |  |  | 12: 6327.83 | [25 empty] | ФОТ
| Пр/812-049.3-1 | НР Электротехнические установки на других объектах |  |  |  | 4: %; 5: 97; 7: 97; 12: 6138 | [25 empty] | НР Электротехнические установки на других объектах
| Пр/774-049.3 | СП Электротехнические установки на других объектах |  |  |  | 4: %; 5: 51; 7: 51; 12: 3227.19 | [25 empty] | СП Электротехнические установки на других объектах
|  | Всего по позиции |  |  |  | 10: 124145.15; 12: 16138.87 | [26 empty] | Всего по позиции
31 О | ФСБЦ-61.2.04.07-0001 | Оповещатели охранно-пожарные световые, размеры 105х84х54, IP 65 |  |  |  | 10 шт | 1.3 | 1 | 1.3 | 10257.57 | 1.07 | 10975.6 |  | 14268.28 | [23 empty] | Оповещатели охранно-пожарные световые, размеры 105х84х54, IP 65
|  | Всего по позиции |  |  |  | 12: 14268.28 | [26 empty] | Всего по позиции
32 | ГЭСНм08-03-591-02 | Выключатель: одноклавишный утопленного типа при скрытой проводке |  |  |  | 4: 100 шт; 5: 0.27; 6: 1; 7: 0.27 | [23 empty] | Выключатель: одноклавишный утопленного типа при скрытой проводке
|  | Итого прямые затраты |  |  |  | 12: 4457.5 | [24 empty] | Итого прямые затраты
|  | ФОТ |  |  |  | 12: 4294.35 | [25 empty] | ФОТ
| Пр/812-049.3-1 | НР Электротехнические установки на других объектах |  |  |  | 4: %; 5: 97; 7: 97; 12: 4165.52 | [25 empty] | НР Электротехнические установки на других объектах
| Пр/774-049.3 | СП Электротехнические установки на других объектах |  |  |  | 4: %; 5: 51; 7: 51; 12: 2190.12 | [25 empty] | СП Электротехнические установки на других объектах
|  | Всего по позиции |  |  |  | 10: 40366.04; 12: 10898.83 | [26 empty] | Всего по позиции
33 | ФСБЦ-20.4.01.02-1025 | Выключатель скрытого монтажа, одноклавишный, с индикатором, 10 А, цвет белый, IP20 |  |  |  | шт | 21 | 1 | 21 | 55.02 | 1.61 | 88.58 |  | 1860.18 | [23 empty] | Выключатель скрытого монтажа, одноклавишный, с индикатором, 10 А, цвет белый, IP20
|  | Всего по позиции |  |  |  | 12: 1860.18 | [26 empty] | Всего по позиции
34 | ФСБЦ-20.4.01.02-1030 | Выключатель скрытого монтажа, проходной, одноклавишный, с индикатором, 10 А, цвет белый, IP20 |  |  |  | шт | 6 | 1 | 6 | 79.02 | 1.61 | 127.22 |  | 763.32 | [23 empty] | Выключатель скрытого монтажа, проходной, одноклавишный, с индикатором, 10 А, цвет белый, IP20
|  | Всего по позиции |  |  |  | 12: 763.32 | [26 empty] | Всего по позиции
35 | ФСБЦ-20.5.02.11-0001 | Коробки для установки розеток и выключателей скрытой проводки |  |  |  | 1000 шт | 0.027 | 1 | 0.027 | 7782.25 | 1.23 | 9572.17 |  | 258.45 | [23 empty] | Коробки для установки розеток и выключателей скрытой проводки
|  | Всего по позиции |  |  |  | 12: 258.45 | [26 empty] | Всего по позиции
36 | ТЦ_20.5.04.01_66_7722753969_16.09.2025_02_150.3 | Клеммник 12П 85 градусов 450V 24A 2.5мм.кв полипропилен |  |  |  | шт | 54 | 1 | 54 |  |  | 182.44 |  | 9851.76 | [23 empty] | Клеммник 12П 85 градусов 450V 24A 2.5мм.кв полипропилен
|  | Всего по позиции |  |  |  | 12: 9851.76 | [26 empty] | Всего по позиции
37 | ГЭСНм08-03-594-02 | Светильник отдельно устанавливаемый: на штырях с количеством ламп в светильнике 2 |  |  |  | 4: 100 шт; 5: 0.05; 6: 1; 7: 0.05 | [23 empty] | Светильник отдельно устанавливаемый: на штырях с количеством ламп в светильнике 2
|  | Итого прямые затраты |  |  |  | 12: 2930.24 | [24 empty] | Итого прямые затраты
|  | ФОТ |  |  |  | 12: 2872.4 | [25 empty] | ФОТ
| Пр/812-049.3-1 | НР Электротехнические установки на других объектах |  |  |  | 4: %; 5: 97; 7: 97; 12: 2786.23 | [25 empty] | НР Электротехнические установки на других объектах
| Пр/774-049.3 | СП Электротехнические установки на других объектах |  |  |  | 4: %; 5: 51; 7: 51; 12: 1464.92 | [25 empty] | СП Электротехнические установки на других объектах
|  | Всего по позиции |  |  |  | 10: 144771.2; 12: 7238.56 | [26 empty] | Всего по позиции
38 | ФСБЦ-20.3.02.01-0002 | Лампы бактерицидные специальные безозоновые 30 Вт, 254 нм, G13 |  |  |  | 10 шт | 1 | 1 | 1 | 3410.73 | 1.05 | 3581.27 |  | 3581.27 | [23 empty] | Лампы бактерицидные специальные безозоновые 30 Вт, 254 нм, G13
|  | Всего по позиции |  |  |  | 12: 3581.27 | [26 empty] | Всего по позиции
39 | ФСБЦ-20.3.04.03-0006 | Облучатель бактерицидный настенный под ультрафиолетовую лампу ОБН-2х30 |  |  |  | шт | 5 | 1 | 5 | 821.04 | 1.05 | 862.09 |  | 4310.45 | [23 empty] | Облучатель бактерицидный настенный под ультрафиолетовую лампу ОБН-2х30
|  | Всего по позиции |  |  |  | 12: 4310.45 | [26 empty] | Всего по позиции
40 | ГЭСНм08-03-573-06 | Шкаф (пульт) управления навесной, высота, ширина и глубина: до 1200х600х500 мм | [35 empty] | Шкаф (пульт) управления навесной, высота, ширина и глубина: до 1200х600х500 мм | bar: 4 to 7
|  | Итого прямые затраты |  |  |  | 12: 2169.79 | [24 empty] | Итого прямые затраты
|  | ФОТ |  |  |  | 12: 1640.79 | [25 empty] | ФОТ
| Пр/812-049.3-1 | НР Электротехнические установки на других объектах |  |  |  | 4: %; 5: 97; 7: 97; 12: 1591.57 | [25 empty] | НР Электротехнические установки на других объектах
| Пр/774-049.3 | СП Электротехнические установки на других объектах |  |  |  | 4: %; 5: 51; 7: 51; 12: 836.8 | [25 empty] | СП Электротехнические установки на других объектах
|  | Всего по позиции |  |  |  | 10: 4623.54; 12: 4623.54 | [26 empty] | Всего по позиции
41 | ТЦ_61.1.04.09_77_772861067947_16.09.2025_02_116.1 | ШКАФ С РЕЗЕРВИРОВАННЫМ ИСТОЧНИКОМ ПИТАНИЯ 24В ШПС-24 исп.2 |  |  |  | шт | 1 | 1 | 1 |  |  | 22388.69 |  | 22388.69 | [23 empty] | ШКАФ С РЕЗЕРВИРОВАННЫМ ИСТОЧНИКОМ ПИТАНИЯ 24В ШПС-24 исп.2
|  | Всего по позиции |  |  |  | 12: 22388.69 | [26 empty] | Всего по позиции
42 | ГЭСНм08-03-575-01 | Прибор или аппарат | [35 empty] | Прибор или аппарат | bar: 4 to 7
|  | Итого прямые затраты |  |  |  | 12: 638.57 | [24 empty] | Итого прямые затраты
|  | ФОТ |  |  |  | 12: 634.51 | [25 empty] | ФОТ
| Пр/812-049.3-1 | НР Электротехнические установки на других объектах |  |  |  | 4: %; 5: 97; 7: 97; 12: 615.47 | [25 empty] | НР Электротехнические установки на других объектах
| Пр/774-049.3 | СП Электротехнические установки на других объектах |  |  |  | 4: %; 5: 51; 7: 51; 12: 323.6 | [25 empty] | СП Электротехнические установки на других объектах
|  | Всего по позиции |  |  |  | 10: 1590.33; 12: 1590.33 | [26 empty] | Всего по позиции
43 | ТЦ_62.1.01.09_66_7842224734_16.09.2025_02_115.1 | Реле промежуточное модульное OIR 3 контакта 8А 24В AC/DC IEK |  |  |  | шт | 1 | 1 | 1 |  |  | 1144.85 |  | 1144.85 | [23 empty] | Реле промежуточное модульное OIR 3 контакта 8А 24В AC/DC IEK
|  | Всего по позиции |  |  |  | 12: 1144.85 | [26 empty] | Всего по позиции
Монтаж материалов | [45 empty] | Монтаж материалов
44 | ГЭСНм08-02-409-09 | Труба гофрированная ПВХ для защиты проводов и кабелей по установленным конструкциям, по стенам, колоннам, потолкам, основанию пола |  |  |  | 4: 100 м; 5: 35.66; 6: 1; 7: 35.66 | [23 empty] | Труба гофрированная ПВХ для защиты проводов и кабелей по установленным конструкциям, по стенам, колоннам, потолкам, основанию пола
|  | Итого прямые затраты |  |  |  | 12: 315526.89 | [24 empty] | Итого прямые затраты
|  | ФОТ |  |  |  | 12: 309711.66 | [25 empty] | ФОТ
| Пр/812-049.3-1 | НР Электротехнические установки на других объектах |  |  |  | 4: %; 5: 97; 7: 97; 12: 300420.31 | [25 empty] | НР Электротехнические установки на других объектах
| Пр/774-049.3 | СП Электротехнические установки на других объектах |  |  |  | 4: %; 5: 51; 7: 51; 12: 157952.95 | [25 empty] | СП Электротехнические установки на других объектах
|  | Всего по позиции |  |  |  | 10: 21875.89; 12: 780094.38 | [26 empty] | Всего по позиции
45 | ФСБЦ-24.3.01.02-0002 | Трубы гибкие гофрированные, легкие, из самозатухающего ПВХ, с протяжкой, номинальный диаметр 25 мм |  |  |  | м | 3541 | 1 | 3541 | 21.32 | 1 | 21.32 |  | 75494.12 | [23 empty] | Трубы гибкие гофрированные, легкие, из самозатухающего ПВХ, с протяжкой, номинальный диаметр 25 мм
|  | Всего по позиции |  |  |  | 12: 75494.12 | [26 empty] | Всего по позиции
46 | ФСБЦ-24.3.01.02-0046 | Трубы гибкие гофрированные, тяжелые, из самозатухающего ПВХ, с протяжкой, номинальный диаметр 50 мм |  |  |  | м | 25 | 1 | 25 | 108.77 | 1 | 108.77 |  | 2719.25 | [23 empty] | Трубы гибкие гофрированные, тяжелые, из самозатухающего ПВХ, с протяжкой, номинальный диаметр 50 мм
|  | Всего по позиции |  |  |  | 12: 2719.25 | [26 empty] | Всего по позиции
47 | ФСБЦ-20.2.05.02-1016 | Держатели пластмассовые с хомутом-стяжкой для труб диаметром 25-63 мм, длина стяжки 230 мм, размеры держателя 41х18х14 мм |  |  |  | 100 шт | 0.5 | 1 | 0.5 | 3616.13 | 1.63 | 5894.29 |  | 2947.15 | [23 empty] | Держатели пластмассовые с хомутом-стяжкой для труб диаметром 25-63 мм, длина стяжки 230 мм, размеры держателя 41х18х14 мм
|  | Всего по позиции |  |  |  | 12: 2947.15 | [26 empty] | Всего по позиции
48 | ФСБЦ-20.2.05.02-1014 | Держатели пластмассовые с хомутом-стяжкой для труб диаметром 16-32 мм, длина стяжки 145 мм, размеры держателя 24х18х14 мм |  |  |  | 100 шт | 70.82 | 1 | 70.82 | 2254.48 | 1.63 | 3674.8 |  | 260249.34 | [23 empty] | Держатели пластмассовые с хомутом-стяжкой для труб диаметром 16-32 мм, длина стяжки 145 мм, размеры держателя 24х18х14 мм
|  | Всего по позиции |  |  |  | 12: 260249.34 | [26 empty] | Всего по позиции
49 | ГЭСНм08-02-396-09 | Короб металлический, подвешиваемый к конструкциям на оттяжках или подвесах, длина: 2 м |  |  |  | 4: 100 м; 5: 0.44; 6: 1; 7: 0.44 | [23 empty] | Короб металлический, подвешиваемый к конструкциям на оттяжках или подвесах, длина: 2 м
|  | Итого прямые затраты |  |  |  | 12: 17239.42 | [24 empty] | Итого прямые затраты
|  | ФОТ |  |  |  | 12: 15847.45 | [25 empty] | ФОТ
| Пр/812-049.3-1 | НР Электротехнические установки на других объектах |  |  |  | 4: %; 5: 97; 7: 97; 12: 15372.03 | [25 empty] | НР Электротехнические установки на других объектах
| Пр/774-049.3 | СП Электротехнические установки на других объектах |  |  |  | 4: %; 5: 51; 7: 51; 12: 8082.2 | [25 empty] | СП Электротехнические установки на других объектах
|  | Всего по позиции |  |  |  | 10: 93046.02; 12: 40940.25 | [26 empty] | Всего по позиции
50 | ГЭСНм08-02-396-10 | Короб металлический, подвешиваемый к конструкциям на оттяжках или подвесах, длина: 3 м |  |  |  | 4: 100 м; 5: 0.42; 6: 1; 7: 0.42 | [23 empty] | Короб металлический, подвешиваемый к конструкциям на оттяжках или подвесах, длина: 3 м
|  | Итого прямые затраты |  |  |  | 12: 13694.16 | [24 empty] | Итого прямые затраты
|  | ФОТ |  |  |  | 12: 12493.7 | [25 empty] | ФОТ
| Пр/812-049.3-1 | НР Электротехнические установки на других объектах |  |  |  | 4: %; 5: 97; 7: 97; 12: 12118.89 | [25 empty] | НР Электротехнические установки на других объектах
| Пр/774-049.3 | СП Электротехнические установки на других объектах |  |  |  | 4: %; 5: 51; 7: 51; 12: 6371.79 | [25 empty] | СП Электротехнические установки на других объектах
|  | Всего по позиции |  |  |  | 10: 77092.79; 12: 32378.97 | [26 empty] | Всего по позиции
51 | ФСБЦ-20.2.07.04-1227 | Лоток стальной, толщина стенки 0,8 мм, размеры 300х100х3000 мм |  |  |  | шт | 14 | 1 | 14 | 4402.26 | 1.15 | 5062.6 |  | 70876.4 | [23 empty] | Лоток стальной, толщина стенки 0,8 мм, размеры 300х100х3000 мм
|  | Всего по позиции |  |  |  | 12: 70876.4 | [26 empty] | Всего по позиции
52 | ФСБЦ-20.2.07.04-1181 | Лоток стальной, толщина стенки 0,7 мм, размеры 100х50х2000 мм |  |  |  | шт | 12 | 1 | 12 | 693.23 | 1.15 | 797.21 |  | 9566.52 | [23 empty] | Лоток стальной, толщина стенки 0,7 мм, размеры 100х50х2000 мм
|  | Всего по позиции |  |  |  | 12: 9566.52 | [26 empty] | Всего по позиции
53 | ФСБЦ-20.2.07.04-1198 | Лоток стальной, толщина стенки 0,8 мм, размеры 200х100х2000 мм |  |  |  | шт | 10 | 1 | 10 | 1943.49 | 1.15 | 2235.01 |  | 22350.1 | [23 empty] | Лоток стальной, толщина стенки 0,8 мм, размеры 200х100х2000 мм
|  | Всего по позиции |  |  |  | 12: 22350.1 | [26 empty] | Всего по позиции
54 | ФСБЦ-20.2.03.06-1820 | Крышка с заземлением, стальная, на лоток, толщина стенки 0,6 мм, размеры 300х3000 мм |  |  |  | шт | 14 | 1 | 14 | 1392.25 | 1.15 | 1601.09 |  | 22415.26 | [23 empty] | Крышка с заземлением, стальная, на лоток, толщина стенки 0,6 мм, размеры 300х3000 мм
|  | Всего по позиции |  |  |  | 12: 22415.26 | [26 empty] | Всего по позиции
55 | ФСБЦ-20.2.03.25-0013 | Угол горизонтальный 90° для лотка шириной 300 мм, длиной 2,5 м |  |  |  | шт | 6 | 1 | 6 | 417.67 | 1.4 | 584.74 |  | 3508.44 | [23 empty] | Угол горизонтальный 90° для лотка шириной 300 мм, длиной 2,5 м
|  | Всего по позиции |  |  |  | 12: 3508.44 | [26 empty] | Всего по позиции
56 | ФСБЦ-20.2.03.06-0073 | Крышка угла горизонтального 90° для лотка шириной 300 мм, длиной 2,5 м |  |  |  | шт | 6 | 1 | 6 | 181.1 | 1.4 | 253.54 |  | 1521.24 | [23 empty] | Крышка угла горизонтального 90° для лотка шириной 300 мм, длиной 2,5 м
|  | Всего по позиции |  |  |  | 12: 1521.24 | [26 empty] | Всего по позиции
57 | ФСБЦ-20.2.03.08-0003 | Отвод Т-образный для лотка шириной 300 мм, длиной 2,5 м |  |  |  | шт | 4 | 1 | 4 | 591.13 | 1.4 | 827.58 |  | 3310.32 | [23 empty] | Отвод Т-образный для лотка шириной 300 мм, длиной 2,5 м
|  | Всего по позиции |  |  |  | 12: 3310.32 | [26 empty] | Всего по позиции
58 | ФСБЦ-20.2.03.06-0043 | Крышка отвода Т-образного для лотка шириной 300 мм, длиной 2,5 м |  |  |  | шт | 4 | 1 | 4 | 91.17 | 1.4 | 127.64 |  | 510.56 | [23 empty] | Крышка отвода Т-образного для лотка шириной 300 мм, длиной 2,5 м
|  | Всего по позиции |  |  |  | 12: 510.56 | [26 empty] | Всего по позиции
59 | ФСБЦ-20.2.03.25-0011 | Угол горизонтальный 90° для лотка шириной 100 мм, длиной 2,5 м |  |  |  | шт | 4 | 1 | 4 | 211.76 | 1.4 | 296.46 |  | 1185.84 | [23 empty] | Угол горизонтальный 90° для лотка шириной 100 мм, длиной 2,5 м
|  | Всего по позиции |  |  |  | 12: 1185.84 | [26 empty] | Всего по позиции
60 | ФСБЦ-20.2.03.06-0071 | Крышка угла горизонтального 90° для лотка шириной 100 мм, длиной 2,5 м |  |  |  | шт | 4 | 1 | 4 | 62.85 | 1.4 | 87.99 |  | 351.96 | [23 empty] | Крышка угла горизонтального 90° для лотка шириной 100 мм, длиной 2,5 м
|  | Всего по позиции |  |  |  | 12: 351.96 | [26 empty] | Всего по позиции
61 | ФСБЦ-20.2.03.06-1809 | Крышка с заземлением, стальная, на лоток, толщина стенки 0,6 мм, размеры 100х2000 мм |  |  |  | шт | 12 | 1 | 12 | 400.62 | 1.15 | 460.71 |  | 5528.52 | [23 empty] | Крышка с заземлением, стальная, на лоток, толщина стенки 0,6 мм, размеры 100х2000 мм
|  | Всего по позиции |  |  |  | 12: 5528.52 | [26 empty] | Всего по позиции
62 | ФСБЦ-20.2.03.06-1811 | Крышка с заземлением, стальная, на лоток, толщина стенки 0,6 мм, размеры 200х2000 мм |  |  |  | шт | 10 | 1 | 10 | 664.66 | 1.15 | 764.36 |  | 7643.6 | [23 empty] | Крышка с заземлением, стальная, на лоток, толщина стенки 0,6 мм, размеры 200х2000 мм
|  | Всего по позиции |  |  |  | 12: 7643.6 | [26 empty] | Всего по позиции
63 | ФСБЦ-20.2.03.26-0051 | Разделитель лотковый стальной оцинкованный, высота 65 мм, ширина 24 мм, длина 2000 мм, толщина 1 мм |  |  |  | шт | 21 | 1 | 21 | 99.92 | 1.55 | 154.88 |  | 3252.48 | [23 empty] | Разделитель лотковый стальной оцинкованный, высота 65 мм, ширина 24 мм, длина 2000 мм, толщина 1 мм
|  | Всего по позиции |  |  |  | 12: 3252.48 | [26 empty] | Всего по позиции
64 | ФСБЦ-20.2.03.26-0041 | Пластина стальная оцинкованная соединительная, перфорированная, размеры 40х300 мм, толщина 2 мм |  |  |  | шт | 58 | 1 | 58 | 21.84 | 1.55 | 33.85 |  | 1963.3 | [23 empty] | Пластина стальная оцинкованная соединительная, перфорированная, размеры 40х300 мм, толщина 2 мм
|  | Всего по позиции |  |  |  | 12: 1963.3 | [26 empty] | Всего по позиции
65 | ФСБЦ-20.2.05.04-0102 | Короб кабельный (кабель-канал) ПВХ с крышкой, с направляющими, размеры 200х80 мм |  |  |  | 100 м | 0.32 | 1 | 0.32 | 159937.28 | 1.63 | 260697.77 |  | 83423.29 | [23 empty] | Короб кабельный (кабель-канал) ПВХ с крышкой, с направляющими, размеры 200х80 мм
|  | Всего по позиции |  |  |  | 12: 83423.29 | [26 empty] | Всего по позиции
66 | ГЭСНм08-02-147-04 | Кабель до 35 кВ по установленным конструкциям и лоткам с креплением на поворотах и в конце трассы, масса 1 м кабеля: свыше 3 до 6 кг |  |  |  | 4: 100 м; 5: 1.4; 6: 1; 7: 1.4 | [23 empty] | Кабель до 35 кВ по установленным конструкциям и лоткам с креплением на поворотах и в конце трассы, масса 1 м кабеля: свыше 3 до 6 кг
|  | Итого прямые затраты |  |  |  | 12: 18427.82 | [24 empty] | Итого прямые затраты
|  | ФОТ |  |  |  | 12: 16962.81 | [25 empty] | ФОТ
| Пр/812-049.3-1 | НР Электротехнические установки на других объектах |  |  |  | 4: %; 5: 97; 7: 97; 12: 16453.93 | [25 empty] | НР Электротехнические установки на других объектах
| Пр/774-049.3 | СП Электротехнические установки на других объектах |  |  |  | 4: %; 5: 51; 7: 51; 12: 8651.03 | [25 empty] | СП Электротехнические установки на других объектах
|  | Всего по позиции |  |  |  | 10: 31331.56; 12: 43864.19 | [26 empty] | Всего по позиции
67 | ГЭСНм08-02-147-02 | Кабель до 35 кВ по установленным конструкциям и лоткам с креплением на поворотах и в конце трассы, масса 1 м кабеля: свыше 1 до 2 кг |  |  |  | 4: 100 м; 5: 0.95; 6: 1; 7: 0.95 | [23 empty] | Кабель до 35 кВ по установленным конструкциям и лоткам с креплением на поворотах и в конце трассы, масса 1 м кабеля: свыше 1 до 2 кг
|  | Итого прямые затраты |  |  |  | 12: 8046.75 | [24 empty] | Итого прямые затраты
|  | ФОТ |  |  |  | 12: 7110.59 | [25 empty] | ФОТ
| Пр/812-049.3-1 | НР Электротехнические установки на других объектах |  |  |  | 4: %; 5: 97; 7: 97; 12: 6897.27 | [25 empty] | НР Электротехнические установки на других объектах
| Пр/774-049.3 | СП Электротехнические установки на других объектах |  |  |  | 4: %; 5: 51; 7: 51; 12: 3626.4 | [25 empty] | СП Электротехнические установки на других объектах
|  | Всего по позиции |  |  |  | 10: 19691.91; 12: 18707.31 | [26 empty] | Всего по позиции
68 | ГЭСНм08-02-412-02 | Затягивание провода в проложенные трубы и металлические рукава первого одножильного или многожильного в общей оплетке, суммарное сечение: до 6 мм2 |  |  |  | 4: 100 м; 5: 14.76; 6: 1; 7: 14.76 | [23 empty] | Затягивание провода в проложенные трубы и металлические рукава первого одножильного или многожильного в общей оплетке, суммарное сечение: до 6 мм2
|  | Итого прямые затраты |  |  |  | 12: 50494.72 | [24 empty] | Итого прямые затраты
|  | ФОТ |  |  |  | 12: 46936.77 | [25 empty] | ФОТ
| Пр/812-049.3-1 | НР Электротехнические установки на других объектах |  |  |  | 4: %; 5: 97; 7: 97; 12: 45528.67 | [25 empty] | НР Электротехнические установки на других объектах
| Пр/774-049.3 | СП Электротехнические установки на других объектах |  |  |  | 4: %; 5: 51; 7: 51; 12: 23937.75 | [25 empty] | СП Электротехнические установки на других объектах
|  | Всего по позиции |  |  |  | 10: 8190.49; 12: 120891.6 | [26 empty] | Всего по позиции
69 | ГЭСНм08-02-412-03 | Затягивание провода в проложенные трубы и металлические рукава первого одножильного или многожильного в общей оплетке, суммарное сечение: до 16 мм2 |  |  |  | 4: 100 м; 5: 8.65; 6: 1; 7: 8.65 | [23 empty] | Затягивание провода в проложенные трубы и металлические рукава первого одножильного или многожильного в общей оплетке, суммарное сечение: до 16 мм2
|  | Итого прямые затраты |  |  |  | 12: 35803.55 | [24 empty] | Итого прямые затраты
|  | ФОТ |  |  |  | 12: 32180.74 | [25 empty] | ФОТ
| Пр/812-049.3-1 | НР Электротехнические установки на других объектах |  |  |  | 4: %; 5: 97; 7: 97; 12: 31215.32 | [25 empty] | НР Электротехнические установки на других объектах
| Пр/774-049.3 | СП Электротехнические установки на других объектах |  |  |  | 4: %; 5: 51; 7: 51; 12: 16412.18 | [25 empty] | СП Электротехнические установки на других объектах
|  | Всего по позиции |  |  |  | 10: 9718.77; 12: 84067.39 | [26 empty] | Всего по позиции
70 | ГЭСНм08-02-412-04 | Затягивание провода в проложенные трубы и металлические рукава первого одножильного или многожильного в общей оплетке, суммарное сечение: до 35 мм2 |  |  |  | 4: 100 м; 5: 0.8; 6: 1; 7: 0.8 | [23 empty] | Затягивание провода в проложенные трубы и металлические рукава первого одножильного или многожильного в общей оплетке, суммарное сечение: до 35 мм2
|  | Итого прямые затраты |  |  |  | 12: 4766.08 | [24 empty] | Итого прямые затраты
|  | ФОТ |  |  |  | 12: 4258.98 | [25 empty] | ФОТ
| Пр/812-049.3-1 | НР Электротехнические установки на других объектах |  |  |  | 4: %; 5: 97; 7: 97; 12: 4131.21 | [25 empty] | НР Электротехнические установки на других объектах
| Пр/774-049.3 | СП Электротехнические установки на других объектах |  |  |  | 4: %; 5: 51; 7: 51; 12: 2172.08 | [25 empty] | СП Электротехнические установки на других объектах
|  | Всего по позиции |  |  |  | 10: 13941.5; 12: 11153.2 | [26 empty] | Всего по позиции
71 | ТЦ_21.1.06.10_66_6670311490_16.09.2025_02_121.3 | Кабель силовой ВВГнг(А)-LSLTx 5х95 |  |  |  | м | 110 | 1 | 110 |  |  | 5329.17 |  | 586208.7 | [23 empty] | Кабель силовой ВВГнг(А)-LSLTx 5х95
|  | Всего по позиции |  |  |  | 12: 586208.7 | [26 empty] | Всего по позиции
72 | ТЦ_21.1.06.10_66_6670311490_16.09.2025_02_122.3 | Кабель силовой ВВГнг(А)-LSLTx 5х70 |  |  |  | м | 30 | 1 | 30 |  |  | 3864.82 |  | 115944.6 | [23 empty] | Кабель силовой ВВГнг(А)-LSLTx 5х70
|  | Всего по позиции |  |  |  | 12: 115944.6 | [26 empty] | Всего по позиции
73 | ТЦ_21.1.06.10_66_7710753570_16.09.2025_02_123.2 | Кабель ВВГнг(А)-LSLTx-5х16 |  |  |  | м | 45 | 1 | 45 |  |  | 957.59 |  | 43091.55 | [23 empty] | Кабель ВВГнг(А)-LSLTx-5х16
|  | Всего по позиции |  |  |  | 12: 43091.55 | [26 empty] | Всего по позиции
74 | ТЦ_21.1.06.10_66_6678056795_16.09.2025_02_124.3 | Кабель ВВГнг(А)-LSLTx-5х10 |  |  |  | м | 50 | 1 | 50 |  |  | 605.58 |  | 30279 | [23 empty] | Кабель ВВГнг(А)-LSLTx-5х10
|  | Всего по позиции |  |  |  | 12: 30279 | [26 empty] | Всего по позиции
75 | ТЦ_21.1.06.10_66_6670311490_16.09.2025_02_125.3 | Кабель ВВГнг(А)-LSLTx-5х6 |  |  |  | м | 80 | 1 | 80 |  |  | 362.91 |  | 29032.8 | [23 empty] | Кабель ВВГнг(А)-LSLTx-5х6
|  | Всего по позиции |  |  |  | 12: 29032.8 | [26 empty] | Всего по позиции
76 | ТЦ_21.1.06.10_66_6678056795_16.09.2025_02_126.3 | Кабель ВВГнг(А)-LSLTx-5х1,5 |  |  |  | м | 80 | 1 | 80 |  |  | 100.09 |  | 8007.2 | [23 empty] | Кабель ВВГнг(А)-LSLTx-5х1,5
|  | Всего по позиции |  |  |  | 12: 8007.2 | [26 empty] | Всего по позиции
77 | ТЦ_21.1.06.10_66_6670311490_16.09.2025_02_127.3 | Кабель ВВГнг(А)-LSLTx-5х2,5 |  |  |  | м | 105 | 1 | 105 |  |  | 156.76 |  | 16459.8 | [23 empty] | Кабель ВВГнг(А)-LSLTx-5х2,5
|  | Всего по позиции |  |  |  | 12: 16459.8 | [26 empty] | Всего по позиции
78 | ТЦ_21.1.06.10_66_7842224734_16.09.2025_02_128.1 | Кабель ВВГнг(А)-LSLTx-3х2,5 |  |  |  | м | 645 | 1 | 645 |  |  | 101.49 |  | 65461.05 | [23 empty] | Кабель ВВГнг(А)-LSLTx-3х2,5
|  | Всего по позиции |  |  |  | 12: 65461.05 | [26 empty] | Всего по позиции
79 | ТЦ_21.1.06.10_66_7842224734_16.09.2025_02_129.1 | Кабель ВВГнг(А)-LSLTx-3х1,5 |  |  |  | м | 715 | 1 | 715 |  |  | 68.66 |  | 49091.9 | [23 empty] | Кабель ВВГнг(А)-LSLTx-3х1,5
|  | Всего по позиции |  |  |  | 12: 49091.9 | [26 empty] | Всего по позиции
80 | ТЦ_21.1.06.10_66_6670311490_16.09.2025_02_130.3 | Кабель ВВГнг(А)-FRLSLTx-4х1,5 |  |  |  | м | 30 | 1 | 30 |  |  | 97.13 |  | 2913.9 | [23 empty] | Кабель ВВГнг(А)-FRLSLTx-4х1,5
|  | Всего по позиции |  |  |  | 12: 2913.9 | [26 empty] | Всего по позиции
81 | ТЦ_21.1.06.10_66_6670311490_16.09.2025_02_131.3 | Кабель ВВГнг(А)-LSLTx-4х1,5 |  |  |  | м | 120 | 1 | 120 |  |  | 81.72 |  | 9806.4 | [23 empty] | Кабель ВВГнг(А)-LSLTx-4х1,5
|  | Всего по позиции |  |  |  | 12: 9806.4 | [26 empty] | Всего по позиции
82 | ТЦ_21.1.06.10_66_7842224734_16.09.2025_02_132.1 | Кабель ВВГнг(А)-LSLTx-2х1,5 |  |  |  | м | 81 | 1 | 81 |  |  | 47.08 |  | 3813.48 | [23 empty] | Кабель ВВГнг(А)-LSLTx-2х1,5
|  | Всего по позиции |  |  |  | 12: 3813.48 | [26 empty] | Всего по позиции
83 | ТЦ_21.1.06.10_66_6670311490_16.09.2025_02_133.3 | Кабель ВВГнг(А)-FRLSLTx-3х1,5 |  |  |  | м | 250 | 1 | 250 |  |  | 74.98 |  | 18745 | [23 empty] | Кабель ВВГнг(А)-FRLSLTx-3х1,5
|  | Всего по позиции |  |  |  | 12: 18745 | [26 empty] | Всего по позиции
84 | ТЦ_21.1.06.10_66_6670311490_16.09.2025_02_134.3 | Кабель ВВГнг(А)-LSLTx-3х4 |  |  |  | м | 35 | 1 | 35 |  |  | 151.31 |  | 5295.85 | [23 empty] | Кабель ВВГнг(А)-LSLTx-3х4
|  | Всего по позиции |  |  |  | 12: 5295.85 | [26 empty] | Всего по позиции
85 | ФСБЦ-21.1.08.03-0511 | Кабель контрольный КВВГнг(A)-LS 4х1 |  |  |  | 1000 м | 0.16 | 1 | 0.16 |  |  | 46939.8 |  | 7510.37 | [23 empty] | Кабель контрольный КВВГнг(A)-LS 4х1
|  | Всего по позиции |  |  |  | 12: 7510.37 | [26 empty] | Всего по позиции
86 | ФСБЦ-21.1.08.03-0571 | Кабель контрольный КВВГЭнг(A)-LS 2х1 |  |  |  | 1000 м | 0.12 | 1 | 0.12 | 36702.61 | 1.16 | 42575.03 |  | 5109 | [23 empty] | Кабель контрольный КВВГЭнг(A)-LS 2х1
|  | Всего по позиции |  |  |  | 12: 5109 | [26 empty] | Всего по позиции
87 | ТЦ_21.1.06.10_66_7842224734_16.09.2025_02_135.1 | Кабель КПСнг-FRLSTx-1х2х0,5 |  |  |  | м | 200 | 1 | 200 |  |  | 19.18 |  | 3836 | [23 empty] | Кабель КПСнг-FRLSTx-1х2х0,5
|  | Всего по позиции |  |  |  | 12: 3836 | [26 empty] | Всего по позиции
88 | ГЭСНм08-02-407-14 | Труба стальная по установленным конструкциям, в опалубке фундаментов и перекрытиях, диаметр: до 80 мм |  |  |  | 4: 100 м; 5: 0.2874; 6: 1; 7: 0.2874 | [23 empty] | Труба стальная по установленным конструкциям, в опалубке фундаментов и перекрытиях, диаметр: до 80 мм
|  | Итого прямые затраты |  |  |  | 12: 11449.3 | [24 empty] | Итого прямые затраты
|  | ФОТ |  |  |  | 12: 10174.78 | [25 empty] | ФОТ
| Пр/812-049.3-1 | НР Электротехнические установки на других объектах |  |  |  | 4: %; 5: 97; 7: 97; 12: 9869.54 | [25 empty] | НР Электротехнические установки на других объектах
| Пр/774-049.3 | СП Электротехнические установки на других объектах |  |  |  | 4: %; 5: 51; 7: 51; 12: 5189.14 | [25 empty] | СП Электротехнические установки на других объектах
|  | Всего по позиции |  |  |  | 10: 92909.29; 12: 26702.13 | [26 empty] | Всего по позиции
89 | ФСБЦ-23.3.06.04-0012 | Трубы стальные сварные неоцинкованные водогазопроводные с резьбой, легкие, номинальный диаметр 65 мм, толщина стенки 3,2 мм |  |  |  | м | 28.74 | 1 | 28.74 | 378.03 | 0.91 | 344.01 |  | 9886.85 | [23 empty] | Трубы стальные сварные неоцинкованные водогазопроводные с резьбой, легкие, номинальный диаметр 65 мм, толщина стенки 3,2 мм
|  | Всего по позиции |  |  |  | 12: 9886.85 | [26 empty] | Всего по позиции
90 | ГЭСН26-02-041-01 | Заделка кабельных, трубных проходок и проходок воздуховодов противопожарной терморасширяющейся двухкомпонентной пеной, предел огнестойкости до 120 минут |  |  |  | 4: м3; 5: 0.70336; 6: 1; 7: 0.70336 | [23 empty] | Заделка кабельных, трубных проходок и проходок воздуховодов противопожарной терморасширяющейся двухкомпонентной пеной, предел огнестойкости до 120 минут
|  | Итого прямые затраты |  |  |  | 12: 26808 | [24 empty] | Итого прямые затраты
|  | ФОТ |  |  |  | 12: 26746.18 | [25 empty] | ФОТ
| Пр/812-020.0-1, Приказ № 812/пр от 21.12.2020 п.25 | НР Теплоизоляционные работы |  |  |  | 4: %; 5: 97; 7: 97; 12: 25943.79 | [25 empty] | НР Теплоизоляционные работы
| Пр/774-020.0, Приказ № 774/пр от 11.12.2020 п.16 | СП Теплоизоляционные работы |  |  |  | 4: %; 5: 55; 7: 55; 12: 14710.4 | [25 empty] | СП Теплоизоляционные работы
|  | Всего по позиции |  |  |  | 10: 95914.17; 12: 67462.19 | [26 empty] | Всего по позиции
112 | ФСБЦ-01.7.07.29-0221 | Герметик для уплотнения кабельных вводов и муфт, герметизации резьбовых соединений газовых и водопроводных труб |  |  |  | кг | 80.64 | 1 | 80.64 | 490.01 | 1.23 | 602.71 |  | 48602.53 | [23 empty] | Герметик для уплотнения кабельных вводов и муфт, герметизации резьбовых соединений газовых и водопроводных труб
|  | Всего по позиции |  |  |  | 12: 48602.53 | [26 empty] | Всего по позиции
|  | Итоги по разделу 5 Розеточная сеть и силовое технологическое оборудование : | [39 empty] | Итоги по разделу 5 Розеточная сеть и силовое технологическое оборудование :
|  | Всего прямые затраты (справочно) |  |  |  | 12: 3001125.86 | [28 empty] | Всего прямые затраты (справочно)
|  | в том числе: | [40 empty] | в том числе:
|  | Оплата труда рабочих |  |  |  | 12: 532233.65 | [28 empty] | Оплата труда рабочих
|  | Эксплуатация машин |  |  |  | 12: 7028.05 | [28 empty] | Эксплуатация машин
|  | Оплата труда машинистов (Отм) |  |  |  | 12: 9738.35 | [28 empty] | Оплата труда машинистов (Отм)
|  | Материалы |  |  |  | 12: 2452125.81 | [28 empty] | Материалы
|  | Строительные работы |  |  |  | 12: 116064.72 | [28 empty] | Строительные работы
|  | в том числе: | [40 empty] | в том числе:
|  | оплата труда |  |  |  | 12: 26687.28 | [28 empty] | оплата труда
|  | эксплуатация машин и механизмов |  |  |  | 12: 61.82 | [28 empty] | эксплуатация машин и механизмов
|  | оплата труда машинистов (Отм) |  |  |  | 12: 58.9 | [28 empty] | оплата труда машинистов (Отм)
|  | материалы |  |  |  | 12: 48602.53 | [28 empty] | материалы
|  | накладные расходы |  |  |  | 12: 25943.79 | [28 empty] | накладные расходы
|  | сметная прибыль |  |  |  | 12: 14710.4 | [28 empty] | сметная прибыль
|  | Монтажные работы |  |  |  | 12: 3688249.55 | [28 empty] | Монтажные работы
|  | в том числе: | [40 empty] | в том числе:
|  | оплата труда |  |  |  | 12: 505546.37 | [28 empty] | оплата труда
|  | эксплуатация машин и механизмов |  |  |  | 12: 6966.23 | [28 empty] | эксплуатация машин и механизмов
|  | оплата труда машинистов (Отм) |  |  |  | 12: 9679.45 | [28 empty] | оплата труда машинистов (Отм)
|  | материалы |  |  |  | 12: 2403523.28 | [28 empty] | материалы
|  | накладные расходы |  |  |  | 12: 499769.06 | [28 empty] | накладные расходы
|  | сметная прибыль |  |  |  | 12: 262765.16 | [28 empty] | сметная прибыль
|  | Оборудование |  |  |  | 12: 78789.05 | [28 empty] | Оборудование
|  | Оборудование |  |  |  | 12: 64520.77 | [28 empty] | Оборудование
|  | Инженерное оборудование |  |  |  | 12: 14268.28 | [28 empty] | Инженерное оборудование
|  | Всего ФОТ (справочно) |  |  |  | 12: 541972 | [28 empty] | Всего ФОТ (справочно)
|  | Всего накладные расходы (справочно) |  |  |  | 12: 525712.85 | [28 empty] | Всего накладные расходы (справочно)
|  | Всего сметная прибыль (справочно) |  |  |  | 12: 277475.56 | [28 empty] | Всего сметная прибыль (справочно)
|  | Всего по разделу 5 Розеточная сеть и силовое технологическое оборудование |  |  |  | 12: 3883103.32 | [29 empty] | Всего по разделу 5 Розеточная сеть и силовое технологическое оборудование
|  | справочно: | [40 empty] | справочно:
|  | Материальные ресурсы, отсутствующие в ФРСН |  |  |  | 12: 1746094.71 | [28 empty] | Материальные ресурсы, отсутствующие в ФРСН
|  | Оборудование, отсутствующее в ФРСН |  |  |  | 12: 64520.77 | [28 empty] | Оборудование, отсутствующее в ФРСН
|  | Затраты труда рабочих |  |  |  | 7: 916,7328488 | [30 empty] | Затраты труда рабочих
|  | Затраты труда машинистов |  |  |  | 7: 15,5693384 | [30 empty] | Затраты труда машинистов
Раздел 6. Заземление | [36 empty] | Раздел 6. Заземление
91 | ГЭСНм08-02-472-06 | Проводник заземляющий открыто по строительным основаниям: из полосовой стали сечением 100 мм2 |  |  |  | 4: 100 м; 5: 1.4; 6: 1; 7: 1.4 | [23 empty] | Проводник заземляющий открыто по строительным основаниям: из полосовой стали сечением 100 мм2
|  | Итого прямые затраты |  |  |  | 12: 17727.55 | [24 empty] | Итого прямые затраты
|  | ФОТ |  |  |  | 12: 13842.03 | [25 empty] | ФОТ
| Пр/812-049.3-1 | НР Электротехнические установки на других объектах |  |  |  | 4: %; 5: 97; 7: 97; 12: 13426.77 | [25 empty] | НР Электротехнические установки на других объектах
| Пр/774-049.3 | СП Электротехнические установки на других объектах |  |  |  | 4: %; 5: 51; 7: 51; 12: 7059.44 | [25 empty] | СП Электротехнические установки на других объектах
|  | Всего по позиции |  |  |  | 10: 27488.52; 12: 38483.93 | [26 empty] | Всего по позиции
92 | ФСБЦ-08.3.05.02-0021 | Прокат листовой горячекатаный, марки стали Ст3сп, Ст3пс, ширина 1200-3000 мм, толщина 1-8 мм |  |  |  | т | -0.0056 | 1 | -0.0056 | 71131.5 | 0.86 | 61173.09 |  | -342.57 | [23 empty] | Прокат листовой горячекатаный, марки стали Ст3сп, Ст3пс, ширина 1200-3000 мм, толщина 1-8 мм
|  | Всего по позиции |  |  |  | 12: -342.57 | [26 empty] | Всего по позиции
93 | ФСБЦ-20.1.02.23-0111 | Полоса горячеоцинкованная для заземления, толщина 4 мм, ширина 40 мм, длина 850 мм |  |  |  | шт | 39 | 1 | 39 | 322.86 | 1.4 | 452 |  | 17628 | [23 empty] | Полоса горячеоцинкованная для заземления, толщина 4 мм, ширина 40 мм, длина 850 мм
|  | Всего по позиции |  |  |  | 12: 17628 | [26 empty] | Всего по позиции
94 | ФСБЦ-08.3.07.01-0035 | Прокат стальной горячекатаный полосовой, марки стали Ст3сп, Ст3пс, размеры 25х4 мм |  |  |  | т | 0.065155 | 1 | 0.065155 | 72081.28 | 0.84 | 60548.28 |  | 3945.02 | [23 empty] | Прокат стальной горячекатаный полосовой, марки стали Ст3сп, Ст3пс, размеры 25х4 мм
|  | Всего по позиции |  |  |  | 12: 3945.02 | [26 empty] | Всего по позиции
95 | ФСБЦ-08.3.08.02-0058 | Уголок стальной горячекатаный равнополочный, марки стали Ст3сп, Ст3пс, ширина полок 35-56 мм, толщина полки 3-5 мм |  |  |  | т | 0.05808 | 1 | 0.05808 |  |  | 50556.74 |  | 2936.34 | [23 empty] | Уголок стальной горячекатаный равнополочный, марки стали Ст3сп, Ст3пс, ширина полок 35-56 мм, толщина полки 3-5 мм
|  | Всего по позиции |  |  |  | 12: 2936.34 | [26 empty] | Всего по позиции
96 | ГЭСНм08-02-472-10 | Проводник заземляющий из медного изолированного провода сечением 25 мм2 открыто по строительным основаниям |  |  |  | 4: 100 м; 5: 4.1; 6: 1; 7: 4.1 | [23 empty] | Проводник заземляющий из медного изолированного провода сечением 25 мм2 открыто по строительным основаниям
|  | Итого прямые затраты |  |  |  | 12: 78377.9 | [24 empty] | Итого прямые затраты
|  | ФОТ |  |  |  | 12: 77279.16 | [25 empty] | ФОТ
| Пр/812-049.3-1 | НР Электротехнические установки на других объектах |  |  |  | 4: %; 5: 97; 7: 97; 12: 74960.79 | [25 empty] | НР Электротехнические установки на других объектах
| Пр/774-049.3 | СП Электротехнические установки на других объектах |  |  |  | 4: %; 5: 51; 7: 51; 12: 39412.37 | [25 empty] | СП Электротехнические установки на других объектах
|  | Всего по позиции |  |  |  | 10: 47388.59; 12: 194293.2 | [26 empty] | Всего по позиции
97 | ФСБЦ-21.2.03.05-0076 | Провод силовой установочный с медными жилами ПуГВ 1х50-450 |  |  |  | 1000 м | 0.04 | 1 | 0.04 | 377211.69 | 1.41 | 531868.48 |  | 21274.74 | [23 empty] | Провод силовой установочный с медными жилами ПуГВ 1х50-450
|  | Всего по позиции |  |  |  | 12: 21274.74 | [26 empty] | Всего по позиции
98 | ФСБЦ-21.2.03.05-1078 | Провод силовой установочный с медными жилами ПуГВ 1х6-450 |  |  |  | 1000 м | 0.37 | 1 | 0.37 |  |  | 76589.91 |  | 28338.27 | [23 empty] | Провод силовой установочный с медными жилами ПуГВ 1х6-450
|  | Всего по позиции |  |  |  | 12: 28338.27 | [26 empty] | Всего по позиции
99 | ФСБЦ-20.5.02.04-0008 | Коробки ответвительные с кабельными вводами (6 выводов, диаметр 20 мм), размеры 80х80х40 мм, цвет серый |  |  |  | 10 шт | 1.3 | 1 | 1.3 | 620.68 | 1.23 | 763.44 |  | 992.47 | [23 empty] | Коробки ответвительные с кабельными вводами (6 выводов, диаметр 20 мм), размеры 80х80х40 мм, цвет серый
|  | Всего по позиции |  |  |  | 12: 992.47 | [26 empty] | Всего по позиции
100 | ТЦ_20.2.08.00_77_7734440520_16.09.2025_02_117.2 | Соединитель полоса - полоса, 80х70 мм, медь (NG3105CU) |  |  |  | шт | 32 | 1 | 32 |  |  | 3496.65 |  | 111892.8 | [23 empty] | Соединитель полоса - полоса, 80х70 мм, медь (NG3105CU)
|  | Всего по позиции |  |  |  | 12: 111892.8 | [26 empty] | Всего по позиции
101 | ТЦ_20.2.08.00_66_7702680818_16.09.2025_02_118.1 | Скоба-держатель полосы DKC, 70 мм ND2310 |  |  |  | шт | 198 | 1 | 198 |  |  | 208.09 |  | 41201.82 | [23 empty] | Скоба-держатель полосы DKC, 70 мм ND2310
|  | Всего по позиции |  |  |  | 12: 41201.82 | [26 empty] | Всего по позиции
102 | ТЦ_20.4.04.02_66_6678065133_25.08.2025_02_119.2 | Соединительная клемма для шины уравнивания потенциалов |  |  |  | шт | 30 | 1 | 30 |  |  | 496.19 |  | 14885.7 | [23 empty] | Соединительная клемма для шины уравнивания потенциалов
|  | Всего по позиции |  |  |  | 12: 14885.7 | [26 empty] | Всего по позиции
103 | ФСБЦ-01.7.06.14-1008 | Ленты медные с липким токопроводящим слоем, ширина 10 мм |  |  |  | 100 м | 1.83 | 1 | 1.83 | 3368.94 | 1.27 | 4278.55 |  | 7829.75 | [23 empty] | Ленты медные с липким токопроводящим слоем, ширина 10 мм
|  | Всего по позиции |  |  |  | 12: 7829.75 | [26 empty] | Всего по позиции
104 | ТЦ_20.4.04.02_77_5029225253_16.09.2025_02_120.1 | Гарнитура для заземления ESD напольных покрытий |  |  |  | шт | 8 | 1 | 8 |  |  | 1449.34 |  | 11594.72 | [23 empty] | Гарнитура для заземления ESD напольных покрытий
|  | Всего по позиции |  |  |  | 12: 11594.72 | [26 empty] | Всего по позиции
|  | Итоги по разделу 6 Заземление : | [39 empty] | Итоги по разделу 6 Заземление :
|  | Всего прямые затраты (справочно) |  |  |  | 12: 360094.82 | [28 empty] | Всего прямые затраты (справочно)
|  | в том числе: | [40 empty] | в том числе:
|  | Оплата труда рабочих |  |  |  | 12: 90615.17 | [28 empty] | Оплата труда рабочих
|  | Эксплуатация машин |  |  |  | 12: 938.4 | [28 empty] | Эксплуатация машин
|  | Оплата труда машинистов (Отм) |  |  |  | 12: 506.02 | [28 empty] | Оплата труда машинистов (Отм)
|  | Материалы |  |  |  | 12: 268035.23 | [28 empty] | Материалы
|  | Монтажные работы |  |  |  | 12: 494954.19 | [28 empty] | Монтажные работы
|  | в том числе: | [40 empty] | в том числе:
|  | оплата труда |  |  |  | 12: 90615.17 | [28 empty] | оплата труда
|  | эксплуатация машин и механизмов |  |  |  | 12: 938.4 | [28 empty] | эксплуатация машин и механизмов
|  | оплата труда машинистов (Отм) |  |  |  | 12: 506.02 | [28 empty] | оплата труда машинистов (Отм)
|  | материалы |  |  |  | 12: 268035.23 | [28 empty] | материалы
|  | накладные расходы |  |  |  | 12: 88387.56 | [28 empty] | накладные расходы
|  | сметная прибыль |  |  |  | 12: 46471.81 | [28 empty] | сметная прибыль
|  | Всего ФОТ (справочно) |  |  |  | 12: 91121.19 | [28 empty] | Всего ФОТ (справочно)
|  | Всего накладные расходы (справочно) |  |  |  | 12: 88387.56 | [28 empty] | Всего накладные расходы (справочно)
|  | Всего сметная прибыль (справочно) |  |  |  | 12: 46471.81 | [28 empty] | Всего сметная прибыль (справочно)
|  | Всего по разделу 6 Заземление |  |  |  | 12: 494954.19 | [29 empty] | Всего по разделу 6 Заземление
|  | справочно: | [40 empty] | справочно:
|  | Материальные ресурсы, отсутствующие в ФРСН |  |  |  | 12: 179575.04 | [28 empty] | Материальные ресурсы, отсутствующие в ФРСН
|  | Затраты труда рабочих |  |  |  | 7: 154,956 | [30 empty] | Затраты труда рабочих
|  | Затраты труда машинистов |  |  |  | 7: 0,722 | [30 empty] | Затраты труда машинистов
Раздел 7. Пробивка отверстий | [36 empty] | Раздел 7. Пробивка отверстий
105 | ГЭСН46-03-013-50 | Сверление горизонтальных отверстий в бетонных конструкциях стен перфоратором глубиной 200 мм диаметром: свыше 45 мм до 50 мм |  |  |  | 4: 100 отверстий; 5: 0.97; 6: 1; 7: 0.97 | [23 empty] | Сверление горизонтальных отверстий в бетонных конструкциях стен перфоратором глубиной 200 мм диаметром: свыше 45 мм до 50 мм
|  | Итого прямые затраты |  |  |  | 12: 7234.5 | [24 empty] | Итого прямые затраты
|  | ФОТ |  |  |  | 12: 7121.22 | [25 empty] | ФОТ
| Пр/812-040.1-1 | НР Работы по реконструкции зданий и сооружений: усиление и замена существующих конструкций, возведение отдельных конструктивных элементов |  |  |  | 4: %; 5: 103; 7: 103; 12: 7334.86 | [25 empty] | НР Работы по реконструкции зданий и сооружений: усиление и замена существующих конструкций, возведение отдельных конструктивных элементов
| Пр/774-040.1 | СП Работы по реконструкции зданий и сооружений: усиление и замена существующих конструкций, возведение отдельных конструктивных элементов |  |  |  | 4: %; 5: 59; 7: 59; 12: 4201.52 | [25 empty] | СП Работы по реконструкции зданий и сооружений: усиление и замена существующих конструкций, возведение отдельных конструктивных элементов
|  | Всего по позиции |  |  |  | 10: 19351.42; 12: 18770.88 | [26 empty] | Всего по позиции
106 | ГЭСН46-03-013-63 | На каждые 10 мм изменения глубины сверления добавлять или исключать: к норме 46-03-013-50 |  |  |  | 4: 100 отверстий; 5: -0.52; 6: 1; 7: -0.52 | [23 empty] | На каждые 10 мм изменения глубины сверления добавлять или исключать: к норме 46-03-013-50
| изменение глубины | до глубины 120 мм ПЗ=8 (ОЗП=8; ЭМ=8 к расх.; ЗПМ=8; МАТ=8 к расх.; ТЗ=8; ТЗМ=8) | [44 empty] | до глубины 120 мм ПЗ=8 (ОЗП=8; ЭМ=8 к расх.; ЗПМ=8; МАТ=8 к расх.; ТЗ=8; ТЗМ=8)
|  | Итого прямые затраты |  |  |  | 12: -1260.94 | [24 empty] | Итого прямые затраты
|  | ФОТ |  |  |  | 12: -1237.53 | [25 empty] | ФОТ
| Пр/812-040.1-1 | НР Работы по реконструкции зданий и сооружений: усиление и замена существующих конструкций, возведение отдельных конструктивных элементов |  |  |  | 4: %; 5: 103; 7: 103; 12: -1274.66 | [25 empty] | НР Работы по реконструкции зданий и сооружений: усиление и замена существующих конструкций, возведение отдельных конструктивных элементов
| Пр/774-040.1 | СП Работы по реконструкции зданий и сооружений: усиление и замена существующих конструкций, возведение отдельных конструктивных элементов |  |  |  | 4: %; 5: 59; 7: 59; 12: -730.14 | [25 empty] | СП Работы по реконструкции зданий и сооружений: усиление и замена существующих конструкций, возведение отдельных конструктивных элементов
|  | Всего по позиции |  |  |  | 10: 6280.27; 12: -3265.74 | [26 empty] | Всего по позиции
114 | ГЭСН46-03-013-63 | На каждые 10 мм изменения глубины сверления добавлять или исключать: к норме 46-03-013-50 |  |  |  | 4: 100 отверстий; 5: 0.45; 6: 1; 7: 0.45 | [23 empty] | На каждые 10 мм изменения глубины сверления добавлять или исключать: к норме 46-03-013-50
| изменение глубины | до глубины 400 мм ПЗ=20 (ОЗП=20; ЭМ=20 к расх.; ЗПМ=20; МАТ=20 к расх.; ТЗ=20; ТЗМ=20) | [44 empty] | до глубины 400 мм ПЗ=20 (ОЗП=20; ЭМ=20 к расх.; ЗПМ=20; МАТ=20 к расх.; ТЗ=20; ТЗМ=20)
|  | Итого прямые затраты |  |  |  | 12: 2728 | [24 empty] | Итого прямые затраты
|  | ФОТ |  |  |  | 12: 2677.35 | [25 empty] | ФОТ
| Пр/812-040.1-1 | НР Работы по реконструкции зданий и сооружений: усиление и замена существующих конструкций, возведение отдельных конструктивных элементов |  |  |  | 4: %; 5: 103; 7: 103; 12: 2757.67 | [25 empty] | НР Работы по реконструкции зданий и сооружений: усиление и замена существующих конструкций, возведение отдельных конструктивных элементов
| Пр/774-040.1 | СП Работы по реконструкции зданий и сооружений: усиление и замена существующих конструкций, возведение отдельных конструктивных элементов |  |  |  | 4: %; 5: 59; 7: 59; 12: 1579.64 | [25 empty] | СП Работы по реконструкции зданий и сооружений: усиление и замена существующих конструкций, возведение отдельных конструктивных элементов
|  | Всего по позиции |  |  |  | 10: 15700.69; 12: 7065.31 | [26 empty] | Всего по позиции
113 | ГЭСН46-03-013-08 | Сверление вертикальных отверстий в бетонных конструкциях полов перфоратором глубиной 200 мм диаметром: свыше 55 мм до 65 мм |  |  |  | 4: 100 отверстий; 5: 0.15; 6: 1; 7: 0.15 | [23 empty] | Сверление вертикальных отверстий в бетонных конструкциях полов перфоратором глубиной 200 мм диаметром: свыше 55 мм до 65 мм
|  | Итого прямые затраты |  |  |  | 12: 1804.96 | [24 empty] | Итого прямые затраты
|  | ФОТ |  |  |  | 12: 1775.34 | [25 empty] | ФОТ
| Пр/812-040.1-1 | НР Работы по реконструкции зданий и сооружений: усиление и замена существующих конструкций, возведение отдельных конструктивных элементов |  |  |  | 4: %; 5: 103; 7: 103; 12: 1828.6 | [25 empty] | НР Работы по реконструкции зданий и сооружений: усиление и замена существующих конструкций, возведение отдельных конструктивных элементов
| Пр/774-040.1 | СП Работы по реконструкции зданий и сооружений: усиление и замена существующих конструкций, возведение отдельных конструктивных элементов |  |  |  | 4: %; 5: 59; 7: 59; 12: 1047.45 | [25 empty] | СП Работы по реконструкции зданий и сооружений: усиление и замена существующих конструкций, возведение отдельных конструктивных элементов
|  | Всего по позиции |  |  |  | 10: 31206.73; 12: 4681.01 | [26 empty] | Всего по позиции
|  | Итоги по разделу 7 Пробивка отверстий : | [39 empty] | Итоги по разделу 7 Пробивка отверстий :
|  | Всего прямые затраты (справочно) |  |  |  | 12: 10506.52 | [28 empty] | Всего прямые затраты (справочно)
|  | в том числе: | [40 empty] | в том числе:
|  | Оплата труда рабочих |  |  |  | 12: 10336.38 | [28 empty] | Оплата труда рабочих
|  | Материалы |  |  |  | 12: 170.14 | [28 empty] | Материалы
|  | Строительные работы |  |  |  | 12: 27251.46 | [28 empty] | Строительные работы
|  | в том числе: | [40 empty] | в том числе:
|  | оплата труда |  |  |  | 12: 10336.38 | [28 empty] | оплата труда
|  | материалы |  |  |  | 12: 170.14 | [28 empty] | материалы
|  | накладные расходы |  |  |  | 12: 10646.47 | [28 empty] | накладные расходы
|  | сметная прибыль |  |  |  | 12: 6098.47 | [28 empty] | сметная прибыль
|  | Всего ФОТ (справочно) |  |  |  | 12: 10336.38 | [28 empty] | Всего ФОТ (справочно)
|  | Всего накладные расходы (справочно) |  |  |  | 12: 10646.47 | [28 empty] | Всего накладные расходы (справочно)
|  | Всего сметная прибыль (справочно) |  |  |  | 12: 6098.47 | [28 empty] | Всего сметная прибыль (справочно)
|  | Всего по разделу 7 Пробивка отверстий |  |  |  | 12: 27251.46 | [29 empty] | Всего по разделу 7 Пробивка отверстий
|  | справочно: | [40 empty] | справочно:
|  | Затраты труда рабочих |  |  |  | 7: 19,4578 | [30 empty] | Затраты труда рабочих
Раздел 8. Демонтажные работы | [36 empty] | Раздел 8. Демонтажные работы
107 | ГЭСНр67-01-002-01 | Демонтаж проводов из труб суммарным сечением: до 6 мм2 |  |  |  | 4: 100 м труб; 5: 2.5; 6: 1; 7: 2.5 | [23 empty] | Демонтаж проводов из труб суммарным сечением: до 6 мм2
|  | Итого прямые затраты |  |  |  | 12: 2862.56 | [24 empty] | Итого прямые затраты
|  | ФОТ |  |  |  | 12: 2862.56 | [25 empty] | ФОТ
| Пр/812-101.0-1 | НР Электромонтажные работы (ремонтно-строительные) |  |  |  | 4: %; 5: 91; 7: 91; 12: 2604.93 | [25 empty] | НР Электромонтажные работы (ремонтно-строительные)
| Пр/774-101.0 | СП Электромонтажные работы (ремонтно-строительные) |  |  |  | 4: %; 5: 48; 7: 48; 12: 1374.03 | [25 empty] | СП Электромонтажные работы (ремонтно-строительные)
|  | Всего по позиции |  |  |  | 10: 2736.61; 12: 6841.52 | [26 empty] | Всего по позиции
108 | ГЭСНр67-01-002-11 | Демонтаж винипластовых труб, проложенных на скобах диаметром: до 25 мм |  |  |  | 4: 100 м труб; 5: 2.5; 6: 1; 7: 2.5 | [23 empty] | Демонтаж винипластовых труб, проложенных на скобах диаметром: до 25 мм
|  | Итого прямые затраты |  |  |  | 12: 5063.56 | [24 empty] | Итого прямые затраты
|  | ФОТ |  |  |  | 12: 5063.56 | [25 empty] | ФОТ
| Пр/812-101.0-1 | НР Электромонтажные работы (ремонтно-строительные) |  |  |  | 4: %; 5: 91; 7: 91; 12: 4607.84 | [25 empty] | НР Электромонтажные работы (ремонтно-строительные)
| Пр/774-101.0 | СП Электромонтажные работы (ремонтно-строительные) |  |  |  | 4: %; 5: 48; 7: 48; 12: 2430.51 | [25 empty] | СП Электромонтажные работы (ремонтно-строительные)
|  | Всего по позиции |  |  |  | 10: 4840.76; 12: 12101.91 | [26 empty] | Всего по позиции
109 | ГЭСНр67-01-004-01 | Демонтаж: выключателей, розеток |  |  |  | 4: 100 шт; 5: 0.31; 6: 1; 7: 0.31 | [23 empty] | Демонтаж: выключателей, розеток
|  | Итого прямые затраты |  |  |  | 12: 880.9 | [24 empty] | Итого прямые затраты
|  | ФОТ |  |  |  | 12: 880.9 | [25 empty] | ФОТ
| Пр/812-101.0-1 | НР Электромонтажные работы (ремонтно-строительные) |  |  |  | 4: %; 5: 91; 7: 91; 12: 801.62 | [25 empty] | НР Электромонтажные работы (ремонтно-строительные)
| Пр/774-101.0 | СП Электромонтажные работы (ремонтно-строительные) |  |  |  | 4: %; 5: 48; 7: 48; 12: 422.83 | [25 empty] | СП Электромонтажные работы (ремонтно-строительные)
|  | Всего по позиции |  |  |  | 10: 6791.45; 12: 2105.35 | [26 empty] | Всего по позиции
110 | ГЭСНр67-01-004-05 | Демонтаж: светильников для люминесцентных ламп |  |  |  | 4: 100 шт; 5: 0.46; 6: 1; 7: 0.46 | [23 empty] | Демонтаж: светильников для люминесцентных ламп
|  | Итого прямые затраты |  |  |  | 12: 4136.16 | [24 empty] | Итого прямые затраты
|  | ФОТ |  |  |  | 12: 4134 | [25 empty] | ФОТ
| Пр/812-101.0-1 | НР Электромонтажные работы (ремонтно-строительные) |  |  |  | 4: %; 5: 91; 7: 91; 12: 3761.94 | [25 empty] | НР Электромонтажные работы (ремонтно-строительные)
| Пр/774-101.0 | СП Электромонтажные работы (ремонтно-строительные) |  |  |  | 4: %; 5: 48; 7: 48; 12: 1984.32 | [25 empty] | СП Электромонтажные работы (ремонтно-строительные)
|  | Всего по позиции |  |  |  | 10: 21483.52; 12: 9882.42 | [26 empty] | Всего по позиции
111 | ГЭСНм08-03-573-06 | Шкаф (пульт) управления навесной, высота, ширина и глубина: до 1200х600х500 мм |  |  |  | 4: шт; 5: 7; 6: 1; 7: 7 | [23 empty] | Шкаф (пульт) управления навесной, высота, ширина и глубина: до 1200х600х500 мм
| 571/пр_2022_п.84_т.3_стр.4_стб.3 | Демонтаж оборудования, не пригодного для дальнейшего использования (предназначено в лом), без разборки и резки ОЗП=0,3; ЭМ=0,3 к расх.; ЗПМ=0,3; МАТ=0 к расх.; ТЗ=0,3; ТЗМ=0,3 | [44 empty] | Демонтаж оборудования, не пригодного для дальнейшего использования (предназначено в лом), без разборки и резки ОЗП=0,3; ЭМ=0,3 к расх.; ЗПМ=0,3; МАТ=0 к расх.; ТЗ=0,3; ТЗМ=0,3
|  | Итого прямые затраты |  |  |  | 12: 4440.56 | [24 empty] | Итого прямые затраты
|  | ФОТ |  |  |  | 12: 3445.66 | [25 empty] | ФОТ
| Пр/812-049.3-1 | НР Электротехнические установки на других объектах |  |  |  | 4: %; 5: 97; 7: 97; 12: 3342.29 | [25 empty] | НР Электротехнические установки на других объектах
| Пр/774-049.3 | СП Электротехнические установки на других объектах |  |  |  | 4: %; 5: 51; 7: 51; 12: 1757.29 | [25 empty] | СП Электротехнические установки на других объектах
|  | Всего по позиции |  |  |  | 10: 1370.49; 12: 9593.44 | [26 empty] | Всего по позиции
|  | Итоги по разделу 8 Демонтажные работы : | [39 empty] | Итоги по разделу 8 Демонтажные работы :
|  | Всего прямые затраты (справочно) |  |  |  | 12: 17437.04 | [28 empty] | Всего прямые затраты (справочно)
|  | в том числе: | [40 empty] | в том числе:
|  | Оплата труда рабочих |  |  |  | 12: 15586.42 | [28 empty] | Оплата труда рабочих
|  | Эксплуатация машин |  |  |  | 12: 997.06 | [28 empty] | Эксплуатация машин
|  | Оплата труда машинистов (Отм) |  |  |  | 12: 800.26 | [28 empty] | Оплата труда машинистов (Отм)
|  | Материалы |  |  |  | 12: 53.3 | [28 empty] | Материалы
|  | Строительные работы |  |  |  | 12: 30931.2 | [28 empty] | Строительные работы
|  | в том числе: | [40 empty] | в том числе:
|  | оплата труда |  |  |  | 12: 12921.47 | [28 empty] | оплата труда
|  | эксплуатация машин и механизмов |  |  |  | 12: 2.16 | [28 empty] | эксплуатация машин и механизмов
|  | оплата труда машинистов (Отм) |  |  |  | 12: 19.55 | [28 empty] | оплата труда машинистов (Отм)
|  | накладные расходы |  |  |  | 12: 11776.33 | [28 empty] | накладные расходы
|  | сметная прибыль |  |  |  | 12: 6211.69 | [28 empty] | сметная прибыль
|  | Монтажные работы |  |  |  | 12: 9593.44 | [28 empty] | Монтажные работы
|  | в том числе: | [40 empty] | в том числе:
|  | оплата труда |  |  |  | 12: 2664.95 | [28 empty] | оплата труда
|  | эксплуатация машин и механизмов |  |  |  | 12: 994.9 | [28 empty] | эксплуатация машин и механизмов
|  | оплата труда машинистов (Отм) |  |  |  | 12: 780.71 | [28 empty] | оплата труда машинистов (Отм)
|  | материалы |  |  |  | 12: 53.3 | [28 empty] | материалы
|  | накладные расходы |  |  |  | 12: 3342.29 | [28 empty] | накладные расходы
|  | сметная прибыль |  |  |  | 12: 1757.29 | [28 empty] | сметная прибыль
|  | Всего ФОТ (справочно) |  |  |  | 12: 16386.68 | [28 empty] | Всего ФОТ (справочно)
|  | Всего накладные расходы (справочно) |  |  |  | 12: 15118.62 | [28 empty] | Всего накладные расходы (справочно)
|  | Всего сметная прибыль (справочно) |  |  |  | 12: 7968.98 | [28 empty] | Всего сметная прибыль (справочно)
|  | Всего по разделу 8 Демонтажные работы |  |  |  | 12: 40524.64 | [29 empty] | Всего по разделу 8 Демонтажные работы
|  | справочно: | [40 empty] | справочно:
|  | Затраты труда рабочих |  |  |  | 7: 29,9408 | [30 empty] | Затраты труда рабочих
|  | Затраты труда машинистов |  |  |  | 7: 1,2338 | [30 empty] | Затраты труда машинистов
Раздел 9. Новый Раздел | [36 empty] | Раздел 9. Новый Раздел
115 | 49-1 | Погрузка в автотранспортное средство: мусор строительный с погрузкой экскаваторами емкостью ковша до 0,5 м3 |  |  |  | 1т груза | 0.13276 | 1 | 0.13276 |  |  | 87.61 |  | 11.63 | [23 empty] | Погрузка в автотранспортное средство: мусор строительный с погрузкой экскаваторами емкостью ковша до 0,5 м3
|  | Всего по позиции |  |  |  | 12: 11.63 | [26 empty] | Всего по позиции
116 | 02-15-1-01-0048 | Перевозка грузов I класса автомобилями-самосвалами грузоподъемностью до 15 т по дорогам с усовершенствованным (асфальтобетонным, цементобетонным, железобетонным, обработанным органическим вяжущим) дорожным покрытием на расстояние 48 км |  |  |  | т | 0.13276 | 1 | 0.13276 |  |  | 472.54 |  | 62.73 | [23 empty] | Перевозка грузов I класса автомобилями-самосвалами грузоподъемностью до 15 т по дорогам с усовершенствованным (асфальтобетонным, цементобетонным, железобетонным, обработанным органическим вяжущим) дорожным покрытием на расстояние 48 км
|  | Всего по позиции |  |  |  | 12: 62.73 | [26 empty] | Всего по позиции
|  | Итоги по разделу 9 Новый Раздел : | [39 empty] | Итоги по разделу 9 Новый Раздел :
|  | Всего прямые затраты (справочно) |  |  |  | 12: 74.36 | [28 empty] | Всего прямые затраты (справочно)
|  | в том числе: | [40 empty] | в том числе:
|  | Перевозка |  |  |  | 12: 74.36 | [28 empty] | Перевозка
|  | Строительные работы |  |  |  | 12: 74.36 | [28 empty] | Строительные работы
|  | Перевозка |  |  |  | 12: 74.36 | [28 empty] | Перевозка
|  | Всего по разделу 9 Новый Раздел |  |  |  | 12: 74.36 | [29 empty] | Всего по разделу 9 Новый Раздел
|  | Итоги по смете: | [45 empty] | Итоги по смете:
|  | Всего прямые затраты (справочно) |  |  |  | 12: 3426211.01 | [34 empty] | Всего прямые затраты (справочно)
|  | в том числе: | [46 empty] | в том числе:
|  | Оплата труда рабочих |  |  |  | 12: 677469.42 | [34 empty] | Оплата труда рабочих
|  | Эксплуатация машин |  |  |  | 12: 12608.35 | [34 empty] | Эксплуатация машин
|  | Оплата труда машинистов (Отм) |  |  |  | 12: 13206.38 | [34 empty] | Оплата труда машинистов (Отм)
|  | Материалы |  |  |  | 12: 2722852.5 | [34 empty] | Материалы
|  | Перевозка |  |  |  | 12: 74.36 | [34 empty] | Перевозка
|  | Строительные работы |  |  |  | 12: 174321.74 | [34 empty] | Строительные работы
|  | Строительные работы |  |  |  | 12: 174247.38 | [34 empty] | Строительные работы
|  | в том числе: | [46 empty] | в том числе:
|  | оплата труда |  |  |  | 12: 49945.13 | [34 empty] | оплата труда
|  | эксплуатация машин и механизмов |  |  |  | 12: 63.98 | [34 empty] | эксплуатация машин и механизмов
|  | оплата труда машинистов (Отм) |  |  |  | 12: 78.45 | [34 empty] | оплата труда машинистов (Отм)
|  | материалы |  |  |  | 12: 48772.67 | [34 empty] | материалы
|  | накладные расходы |  |  |  | 12: 48366.59 | [34 empty] | накладные расходы
|  | сметная прибыль |  |  |  | 12: 27020.56 | [34 empty] | сметная прибыль
|  | Перевозка |  |  |  | 12: 74.36 | [34 empty] | Перевозка
|  | Монтажные работы |  |  |  | 12: 4273041.12 | [34 empty] | Монтажные работы
|  | в том числе: | [46 empty] | в том числе:
|  | оплата труда |  |  |  | 12: 627524.29 | [34 empty] | оплата труда
|  | эксплуатация машин и механизмов |  |  |  | 12: 12544.37 | [34 empty] | эксплуатация машин и механизмов
|  | оплата труда машинистов (Отм) |  |  |  | 12: 13127.93 | [34 empty] | оплата труда машинистов (Отм)
|  | материалы |  |  |  | 12: 2674079.83 | [34 empty] | материалы
|  | накладные расходы |  |  |  | 12: 620032.32 | [34 empty] | накладные расходы
|  | сметная прибыль |  |  |  | 12: 325732.38 | [34 empty] | сметная прибыль
|  | Оборудование |  |  |  | 12: 1041125.54 | [34 empty] | Оборудование
|  | Оборудование |  |  |  | 12: 1026857.26 | [34 empty] | Оборудование
|  | Инженерное оборудование |  |  |  | 12: 14268.28 | [34 empty] | Инженерное оборудование
|  | Всего ФОТ (справочно) |  |  |  | 12: 690675.8 | [34 empty] | Всего ФОТ (справочно)
|  | Всего накладные расходы (справочно) |  |  |  | 12: 668398.91 | [34 empty] | Всего накладные расходы (справочно)
|  | Всего сметная прибыль (справочно) |  |  |  | 12: 352752.94 | [34 empty] | Всего сметная прибыль (справочно)
|  | ВСЕГО по смете |  |  |  | 12: 5488488.4 | [35 empty] | ВСЕГО по смете
|  | справочно: | [46 empty] | справочно:
|  | Материальные ресурсы, отсутствующие в ФРСН |  |  |  | 12: 1925669.75 | [34 empty] | Материальные ресурсы, отсутствующие в ФРСН
|  | Оборудование, отсутствующее в ФРСН |  |  |  | 12: 1026857.26 | [34 empty] | Оборудование, отсутствующее в ФРСН
|  | Затраты труда рабочих |  |  |  | 7: 1164,4374488 | [36 empty] | Затраты труда рабочих
|  | Затраты труда машинистов |  |  |  | 7: 20,7951384 | [36 empty] | Затраты труда машинистов
| Составил: |  |  |  |  | 5: (Т.В. Кузнецова) | [37 empty] | (Т.В. Кузнецова)
[должность, подпись (инициалы, фамилия)]
| Проверил: |  |  |  |  | 5: (О.С. Гусельникова) | [38 empty] | (О.С. Гусельникова)
[должность, подпись (инициалы, фамилия)]
1. Зарегистрирован Министерством юстиции Российской Федерации 10 сентября 2019 г., регистрационный № 55869), с изменениями, внесенными приказом Министерства строительства и жилищно-коммунального хозяйства Российской Федерации от 20 февраля 2021 г. № 79/пр (зарегистрирован Министерством юстиции Российской Федерации 9 августа 2021 г., регистрационный № 64577)
² Под прочими затратами понимаются затраты, учитываемые в соответствии с пунктом 184 Методики.
³ Под прочими работами понимаются затраты, учитываемые в соответствии с пунктами 122-128 Методики.